## 附3
序号 | 所属县（区） | 所属馈线（名称及编号） | 配变名称 | 台区编号（设备ID） | 承载力下限（kW） | 承载力上限（kW） | 已接容量（kW） | 在途及轮候容量（kW） | 可开放并网容量下限(kW) | 可开放并网容量上限(kW) | 可开放备案容量下限(kW) | 可开放备案容量上限(kW) | 可开放容量评估等级
1 | 惠安县 | 美仁变10kV后郭线612 | 龙谷山房#1变 | 3M80509000134902 | 683.9278 | 763.9278 | 0 | 0 | 683.9278 | 763.9278 | 683.9278 | 763.9278 | 绿
2 | 惠安县 | 崇武变10kV巨兴线911 | 龙西村9#变 | 3M80509000019506 | 371.7134 | 411.7134 | 93 | 0 | 278.7134 | 318.7134 | 278.7134 | 318.7134 | 绿
3 | 惠安县 | 崇武变10kV巨兴线911 | 龙西村8#变 | 0002059471 | 493.6082 | 556.6082 | 358.31 | 33 | 135.2982 | 198.2982 | 102.2982 | 165.2982 | 绿
4 | 惠安县 | 赤湖变10kV五峰线616 | 龙西村7#变 | 3M80509000019982 | 527.5052 | 590.5052 | 0 | 0 | 527.5052 | 590.5052 | 527.5052 | 590.5052 | 绿
5 | 惠安县 | 赤湖变10kV五峰线616 | 龙西村6#变 | QZHA18513 | 263.5258 | 295.0258 | 0 | 0 | 263.5258 | 295.0258 | 263.5258 | 295.0258 | 绿
6 | 惠安县 | 崇武变10kV巨兴线911 | 龙西村4#变 | QZHA18425 | 213.4866 | 238.4866 | 45 | 50 | 168.4866 | 193.4866 | 118.4866 | 143.4866 | 绿
7 | 惠安县 | 崇武变10kV巨兴线911 | 龙西村2#变 | QZHA18423 | 307.3237 | 338.8237 | 0 | 0 | 307.3237 | 338.8237 | 307.3237 | 338.8237 | 绿
8 | 惠安县 | 崇武变10kV巨兴线911 | 龙西村15#变 | 3504261701013002 | 313.4021 | 353.4021 | 118.8 | 0 | 194.6021 | 234.6021 | 194.6021 | 234.6021 | 绿
9 | 惠安县 | 崇武变10kV巨兴线911 | 龙西村13#变 | 3504232501001054 | 337.5649 | 377.5649 | 109.4 | 0 | 228.1649 | 268.1649 | 228.1649 | 268.1649 | 绿
10 | 惠安县 | 崇武变10kV巨兴线911 | 龙西村12#变 | 3M80509000089492 | 318.1649 | 358.1649 | 0 | 0 | 318.1649 | 358.1649 | 318.1649 | 358.1649 | 绿
11 | 惠安县 | 赤湖变10kV五峰线616 | 龙西村1#变 | QZHA18422 | 296.6918 | 328.1918 | 86.3 | 0 | 210.3918 | 241.8918 | 210.3918 | 241.8918 | 绿
12 | 惠安县 | 绿谷变10kV蓝田线917 | 龙石村8#变 | 3M80509000016822 | 229.7938 | 249.7938 | 199 | 0 | 30.7938 | 50.7938 | 30.7938 | 50.7938 | 绿
13 | 惠安县 | 绿谷变10kV蓝田线917 | 龙石村7#变 | QZHA17150 | 341.2312 | 372.7312 | 253.99 | 60 | 87.2412 | 118.7412 | 27.2412 | 58.7412 | 绿
14 | 惠安县 | 绿谷变10kV蓝田线917 | 龙石村6#变 | QZHA17149 | 187.4784 | 207.4784 | 103 | 0 | 84.4784 | 104.4784 | 84.4784 | 104.4784 | 绿
15 | 惠安县 | 绿谷变10kV蓝田线917 | 龙石村5#变 | QZHA17031 | 382.7647 | 422.7647 | 222.74 | 0 | 160.0247 | 200.0247 | 160.0247 | 200.0247 | 绿
16 | 惠安县 | 绿谷变10kV蓝田线917 | 龙石村4#变 | QZHA17028 | 336.3721 | 376.3721 | 63.77 | 0 | 272.6021 | 312.6021 | 272.6021 | 312.6021 | 绿
17 | 惠安县 | 绿谷变10kV蓝田线917 | 龙石村11#变 | 3M80509000110513 | 366.3358 | 406.3358 | 81.61 | 0 | 284.7258 | 324.7258 | 284.7258 | 324.7258 | 绿
18 | 惠安县 | 绿谷变10kV蓝田线917 | 龙石村1#变 | QZHA17087 | 360.8556 | 392.3556 | 274.67 | 0 | 86.1856 | 117.6856 | 86.1856 | 117.6856 | 绿
19 | 惠安县 | 绿谷变10kV蓝田线917 | 龙石9#变 | 3M80509000018862 | 184.4784 | 204.4784 | 76 | 0 | 108.4784 | 128.4784 | 108.4784 | 128.4784 | 绿
20 | 惠安县 | 绿谷变10kV蓝田线917 | 龙石3#变 | QZHA17059 | 344.8746 | 384.8746 | 132.52 | 0 | 212.3546 | 252.3546 | 212.3546 | 252.3546 | 绿
21 | 惠安县 | 绿谷变10kV紫山线924 | 龙石2#变 | QZHA17088 | 181.8929 | 201.8929 | 190.73 | 0 | 0 | 11.1629 | 0 | 0 | 红
22 | 惠安县 | 绿谷变10kV蓝田线917 | 龙石10#变 | 3M80509000043978 | 166.0577 | 186.0577 | 130 | 0 | 36.0577 | 56.0577 | 36.0577 | 56.0577 | 绿
23 | 惠安县 | 崇武变10kV天辰线941 | 鼎盛天辰#8变 | 3503231301001021 | 638.7732 | 718.7732 | 0 | 0 | 638.7732 | 718.7732 | 638.7732 | 718.7732 | 绿
24 | 惠安县 | 崇武变10kV鼎盛线914 | 鼎盛天辰#7变 | 3503231301002018 | 626.9278 | 706.9278 | 0 | 0 | 626.9278 | 706.9278 | 626.9278 | 706.9278 | 绿
25 | 惠安县 | 崇武变10kV鼎盛线914 | 鼎盛天辰#6变 | 3503231301003025 | 626.8041 | 706.8041 | 0 | 0 | 626.8041 | 706.8041 | 626.8041 | 706.8041 | 绿
26 | 惠安县 | 崇武变10kV天辰线941 | 鼎盛天辰#5变 | 3503231301000024 | 649.0722 | 729.0722 | 0 | 0 | 649.0722 | 729.0722 | 649.0722 | 729.0722 | 绿
27 | 惠安县 | 崇武变10kV天辰线941 | 鼎盛天辰#1变 | 3503231301003029 | 643.1959 | 723.1959 | 0 | 0 | 643.1959 | 723.1959 | 643.1959 | 723.1959 | 绿
28 | 惠安县 | 绿谷变10kV塘城线914 | 黄塘镇黄塘村11#变 | 3M80509000107749 | 530.1261 | 593.1261 | 49.59 | 0 | 480.5361 | 543.5361 | 480.5361 | 543.5361 | 绿
29 | 惠安县 | 绿谷变10kV塘城线914 | 黄塘村8#变 | QZHA16246 | 357.4433 | 397.4433 | 0 | 0 | 357.4433 | 397.4433 | 357.4433 | 397.4433 | 绿
30 | 惠安县 | 绿谷变10kV富民线941 | 黄塘村5#变 | QZHA16128 | 359.9145 | 399.9145 | 51.23 | 0 | 308.6845 | 348.6845 | 308.6845 | 348.6845 | 绿
31 | 惠安县 | 绿谷变10kV塘城线914 | 黄塘村13#变 | 3509241001010004 | 321.6784 | 361.6784 | 0 | 0 | 321.6784 | 361.6784 | 321.6784 | 361.6784 | 绿
32 | 惠安县 | 绿谷变10kV富民线941 | 黄塘安置房6#变 | 3M80509000023566 | 516.8247 | 579.8247 | 0 | 0 | 516.8247 | 579.8247 | 516.8247 | 579.8247 | 绿
33 | 惠安县 | 绿谷变10kV富民线941 | 黄塘安置房5#变 | 3M80509000023565 | 512.6186 | 575.6186 | 0 | 0 | 512.6186 | 575.6186 | 512.6186 | 575.6186 | 绿
34 | 惠安县 | 绿谷变10kV塘城线914 | 黄塘安置房4#变 | 3M80509000023564 | 661.1959 | 741.1959 | 0 | 0 | 661.1959 | 741.1959 | 661.1959 | 741.1959 | 绿
35 | 惠安县 | 绿谷变10kV富民线941 | 黄塘安置房3#变 | 3M80509000023563 | 644.6804 | 724.6804 | 0 | 0 | 644.6804 | 724.6804 | 644.6804 | 724.6804 | 绿
36 | 惠安县 | 绿谷变10kV富民线941 | 黄塘安置房1#变 | 3M80509000023561 | 659.6495 | 739.6495 | 0 | 0 | 659.6495 | 739.6495 | 659.6495 | 739.6495 | 绿
37 | 惠安县 | 美仁变10kV富邦线620 | 黄塘9#变 | 3M80509000040200 | 382.1097 | 422.1097 | 62.72 | 0 | 319.3897 | 359.3897 | 319.3897 | 359.3897 | 绿
38 | 惠安县 | 美仁变10kV富邦线620 | 黄塘7#变 | 3M80509000044959 | 356.2454 | 396.2454 | 53 | 0 | 303.2454 | 343.2454 | 303.2454 | 343.2454 | 绿
39 | 惠安县 | 绿谷变10kV富民线941 | 黄塘6#变 | QZHA16270 | 367.1423 | 407.1423 | 0 | 0 | 367.1423 | 407.1423 | 367.1423 | 407.1423 | 绿
40 | 惠安县 | 绿谷变10kV富民线941 | 黄塘4# | QZHA16017 | 391.1171 | 431.1171 | 21.08 | 0 | 370.0371 | 410.0371 | 370.0371 | 410.0371 | 绿
41 | 惠安县 | 美仁变10kV富邦线620 | 黄塘3#变 | QZHA16193 | 419.0106 | 459.0106 | 318.59 | 0 | 100.4206 | 140.4206 | 100.4206 | 140.4206 | 绿
42 | 惠安县 | 美仁变10kV富邦线620 | 黄塘2 | QZHA16019 | 404.6977 | 444.6977 | 94.24 | 0 | 310.4577 | 350.4577 | 310.4577 | 350.4577 | 绿
43 | 惠安县 | 美仁变10kV富邦线620 | 黄塘10#变 | 3M80509000044960 | 373.7227 | 413.7227 | 82.7 | 0 | 291.0227 | 331.0227 | 291.0227 | 331.0227 | 绿
44 | 惠安县 | 美仁变10kV富邦线620 | 黄塘1#变 | QZHA16018 | 370.2398 | 410.2398 | 129.58 | 0 | 240.6598 | 280.6598 | 240.6598 | 280.6598 | 绿
45 | 惠安县 | 赤湖变10kV水边线626 | 鹰园#3箱变 | QZHA10210 | 331.6124 | 371.6124 | 0 | 0 | 331.6124 | 371.6124 | 331.6124 | 371.6124 | 绿
46 | 惠安县 | 赤湖变10kV水边线626 | 鹰园#2变 | QZHA10090 | 378.3505 | 418.3505 | 150 | 40 | 228.3505 | 268.3505 | 188.3505 | 228.3505 | 绿
47 | 惠安县 | 赤湖变10kV水边线626 | 鹰园#1变 | QZHA10084 | 493.6082 | 556.6082 | 121.1 | 0 | 372.5082 | 435.5082 | 372.5082 | 435.5082 | 绿
48 | 惠安县 | 赤湖变10kV岞港线623 | 香缤豪景苑2#变 | 3504240501005001 | 643.134 | 723.134 | 0 | 0 | 643.134 | 723.134 | 643.134 | 723.134 | 绿
49 | 惠安县 | 赤湖变10kV港乾线617 | 香缤豪景苑1#变 | 3504240501004001 | 626.8041 | 706.8041 | 0 | 0 | 626.8041 | 706.8041 | 626.8041 | 706.8041 | 绿
50 | 惠安县 | 赤湖变10kV潮乐线624 | 靖江村9#变 | QZHA18435 | 313.4021 | 353.4021 | 79.79 | 0 | 233.6121 | 273.6121 | 233.6121 | 273.6121 | 绿
51 | 惠安县 | 赤湖变10kV港乾线617 | 靖江村8#变 | QZHA18434 | 539.4124 | 602.4124 | 33 | 0 | 506.4124 | 569.4124 | 506.4124 | 569.4124 | 绿
52 | 惠安县 | 赤湖变10kV潮乐线624 | 靖江村7#变 | QZHA18433 | 557.1433 | 620.1433 | 57.3 | 0 | 499.8433 | 562.8433 | 499.8433 | 562.8433 | 绿
53 | 惠安县 | 崇武变10kV国宏线922 | 靖江村6#变 | QZHA18210 | 293.8342 | 325.3342 | 103.36 | 0 | 190.4742 | 221.9742 | 190.4742 | 221.9742 | 绿
54 | 惠安县 | 赤湖变10kV港乾线617 | 靖江村5#变 | QZHA18431 | 569.9446 | 632.9446 | 80.79 | 0 | 489.1546 | 552.1546 | 489.1546 | 552.1546 | 绿
55 | 惠安县 | 崇武变10kV国宏线922 | 靖江村3#变 | QZHA18429 | 285.3814 | 316.8814 | 0 | 0 | 285.3814 | 316.8814 | 285.3814 | 316.8814 | 绿
56 | 惠安县 | 赤湖变10kV潮乐线624 | 靖江村16#变 | 3M80509000092470 | 373.9774 | 413.9774 | 122.53 | 0 | 251.4474 | 291.4474 | 251.4474 | 291.4474 | 绿
57 | 惠安县 | 赤湖变10kV潮乐线624 | 靖江村12#变 | 3M80509000019501 | 344.3741 | 384.3741 | 64.77 | 0 | 279.6041 | 319.6041 | 279.6041 | 319.6041 | 绿
58 | 惠安县 | 赤湖变10kV港乾线617 | 靖江村11#变 | 3M80509000019923 | 350.5567 | 390.5567 | 22 | 0 | 328.5567 | 368.5567 | 328.5567 | 368.5567 | 绿
59 | 惠安县 | 赤湖变10kV潮乐线624 | 靖江村10#变 | QZHA18526 | 508.3711 | 571.3711 | 0 | 0 | 508.3711 | 571.3711 | 508.3711 | 571.3711 | 绿
60 | 惠安县 | 赤湖变10kV东下坑线629 | 青山#3变 | 0000862004 | 167.0433 | 187.0433 | 0 | 0 | 167.0433 | 187.0433 | 167.0433 | 187.0433 | 绿
61 | 惠安县 | 赤湖变10kV东下坑线629 | 青山#2 | QZHA10263 | 334.1938 | 374.1938 | 0 | 0 | 334.1938 | 374.1938 | 334.1938 | 374.1938 | 绿
62 | 惠安县 | 赤湖变10kV东下坑线629 | 青山#1变 | QZHA10006 | 312.3773 | 343.8773 | 99 | 0 | 213.3773 | 244.8773 | 213.3773 | 244.8773 | 绿
63 | 惠安县 | 赤湖变10kV潮乐线624 | 霞西村9#变 | 3M80509000095788 | 530.1443 | 593.1443 | 0 | 0 | 530.1443 | 593.1443 | 530.1443 | 593.1443 | 绿
64 | 惠安县 | 崇武变10kV巨兴线911 | 霞西村7#变 | QZHA18391 | 276.0299 | 307.5299 | 29.7 | 0 | 246.3299 | 277.8299 | 246.3299 | 277.8299 | 绿
65 | 惠安县 | 崇武变10kV大唐线923 | 霞西村6#变 | QZHA18390 | 389.4815 | 429.4815 | 129.43 | 90 | 260.0515 | 300.0515 | 137.0515 | 177.0515 | 绿
66 | 惠安县 | 崇武变10kV东平线924 | 霞西村5#变 | QZHA18389 | 313.8793 | 345.3793 | 153.17 | 0 | 160.7093 | 192.2093 | 160.7093 | 192.2093 | 绿
67 | 惠安县 | 崇武变10kV东平线924 | 霞西村4#变 | QZHA18388 | 635.6858 | 698.6858 | 510.16 | 33 | 125.5258 | 188.5258 | 92.5258 | 155.5258 | 绿
68 | 惠安县 | 崇武变10kV大唐线923 | 霞西村3#变 | QZHA18387 | 313.9324 | 345.4324 | 103.52 | 0 | 210.4124 | 241.9124 | 210.4124 | 241.9124 | 绿
69 | 惠安县 | 崇武变10kV联群线953 | 霞西村26#变 | 3512241701066002 | 315.7897 | 355.7897 | 0 | 0 | 315.7897 | 355.7897 | 315.7897 | 355.7897 | 绿
70 | 惠安县 | 赤湖变10kV五峰线616 | 霞西村25#变（国网福建惠安县供电公司惠崇公路专用充电站） | 3M80509000091493 | 493.9381 | 556.9381 | 0 | 0 | 493.9381 | 556.9381 | 493.9381 | 556.9381 | 绿
71 | 惠安县 | 崇武变10kV大唐线923 | 霞西村23#变 | 3503232901001021 | 363.4425 | 403.4425 | 186.16 | 0 | 177.2825 | 217.2825 | 177.2825 | 217.2825 | 绿
72 | 惠安县 | 崇武变10kV东平线924 | 霞西村22#变 | 3M80509000096737 | 373.6247 | 413.6247 | 0 | 0 | 373.6247 | 413.6247 | 373.6247 | 413.6247 | 绿
73 | 惠安县 | 崇武变10kV东平线924 | 霞西村21#变 | 3M80509000100528 | 376.0784 | 416.0784 | 214 | 30 | 162.0784 | 202.0784 | 132.0784 | 172.0784 | 绿
74 | 惠安县 | 崇武变10kV大唐线923 | 霞西村2#变 | QZHA18386 | 357.1989 | 388.6989 | 239.17 | 0 | 118.0289 | 149.5289 | 118.0289 | 149.5289 | 绿
75 | 惠安县 | 崇武变10kV大唐线923 | 霞西村16#变 | 3M80509000019504 | 364.4891 | 404.4891 | 34.72 | 0 | 329.7691 | 369.7691 | 329.7691 | 369.7691 | 绿
76 | 惠安县 | 崇武变10kV大唐线923 | 霞西村15#变 | 3M80509000029157 | 379.6787 | 419.6787 | 169.39 | 0 | 210.2887 | 250.2887 | 210.2887 | 250.2887 | 绿
77 | 惠安县 | 崇武变10kV海景线918 | 霞西村14#变 | QZHA18595 | 352.1608 | 392.1608 | 0 | 0 | 352.1608 | 392.1608 | 352.1608 | 392.1608 | 绿
78 | 惠安县 | 崇武变10kV东平线924 | 霞西村13#变 | QZHA18577 | 642.4031 | 705.4031 | 344.3 | 76 | 298.1031 | 361.1031 | 222.1031 | 285.1031 | 绿
79 | 惠安县 | 崇武变10kV东平线924 | 霞西村12#变 | QZHA18575 | 618.3878 | 681.3878 | 227.46 | 33 | 390.9278 | 453.9278 | 357.9278 | 420.9278 | 绿
80 | 惠安县 | 崇武变10kV联群线953 | 霞西村11#变 | QZHA18531 | 297.0799 | 328.5799 | 68.75 | 0 | 228.3299 | 259.8299 | 228.3299 | 259.8299 | 绿
81 | 惠安县 | 崇武变10kV东平线924 | 霞西村10#变 | QZHA18508 | 337.1793 | 368.6793 | 201.27 | 0 | 135.9093 | 167.4093 | 135.9093 | 167.4093 | 绿
82 | 惠安县 | 崇武变10kV大唐线923 | 霞西村1#变 | QZHA18385 | 264.8247 | 296.3247 | 0 | 0 | 264.8247 | 296.3247 | 264.8247 | 296.3247 | 绿
83 | 惠安县 | 玉围变10kV霞张线914 | 霞张社区17#箱式变 | 3M80509000021941 | 507.8351 | 570.8351 | 0 | 0 | 507.8351 | 570.8351 | 507.8351 | 570.8351 | 绿
84 | 惠安县 | 玉围变10kV东霞Ⅱ回925 | 霞张社区15#箱式变 | 3M80509000035099 | 557.8903 | 620.8903 | 66.88 | 0 | 491.0103 | 554.0103 | 491.0103 | 554.0103 | 绿
85 | 惠安县 | 霞光变10kV下园线942 | 霞张社区1#变 | 3M80509000046699 | 549.1546 | 612.1546 | 0 | 0 | 549.1546 | 612.1546 | 549.1546 | 612.1546 | 绿
86 | 惠安县 | 玉围变10kV东关线913 | 霞张社区#6箱式变 | 3M80509000030078 | 500.4371 | 563.4371 | 0 | 0 | 500.4371 | 563.4371 | 500.4371 | 563.4371 | 绿
87 | 惠安县 | 玉围变10kV学园线910 | 霞张社区#22变 | 3M80509000062519 | 159.732 | 179.732 | 0 | 0 | 159.732 | 179.732 | 159.732 | 179.732 | 绿
88 | 惠安县 | 霞光变10kV下园线942 | 霞张社区#20箱式变 | 3M80509000040899 | 511.4639 | 574.4639 | 0 | 0 | 511.4639 | 574.4639 | 511.4639 | 574.4639 | 绿
89 | 惠安县 | 玉围变10kV学园线910 | 霞张社区#18箱式变 | 3M80509000033579 | 506.0289 | 569.0289 | 0 | 0 | 506.0289 | 569.0289 | 506.0289 | 569.0289 | 绿
90 | 惠安县 | 玉围变10kV建设Ⅳ回935 | 霞张社区#11箱式变 | 0002312012 | 500.3299 | 563.3299 | 0 | 0 | 500.3299 | 563.3299 | 500.3299 | 563.3299 | 绿
91 | 惠安县 | 玉围变10kV学园线910 | 霞张社区#10箱式变 | 0002305010 | 520.5361 | 583.5361 | 0 | 0 | 520.5361 | 583.5361 | 520.5361 | 583.5361 | 绿
92 | 惠安县 | 玉围变10kV惠兴Ⅱ回926 | 霞张村2#箱式变 | 3M80509000043079 | 523.2165 | 586.2165 | 0 | 0 | 523.2165 | 586.2165 | 523.2165 | 586.2165 | 绿
93 | 惠安县 | 玉围变10kV霞张线914 | 霞张村 #19变 | 3M80509000026538 | 493.6082 | 556.6082 | 0 | 0 | 493.6082 | 556.6082 | 493.6082 | 556.6082 | 绿
94 | 惠安县 | 霞光变10kV下园线942 | 霞张21#箱式变 | 3M80509000045359 | 501.567 | 564.567 | 0 | 0 | 501.567 | 564.567 | 501.567 | 564.567 | 绿
95 | 惠安县 | 霞光变10kV下园线942 | 霞张#9箱式变 | 0002413510 | 537.7732 | 600.7732 | 0 | 0 | 537.7732 | 600.7732 | 537.7732 | 600.7732 | 绿
96 | 惠安县 | 霞光变10kV下园线942 | 霞张#8箱式变 | 0002360023 | 510.7216 | 573.7216 | 0 | 0 | 510.7216 | 573.7216 | 510.7216 | 573.7216 | 绿
97 | 惠安县 | 玉围变10kV东霞Ⅱ回925 | 霞张#7箱式变 | 3M80509000010330 | 521.3196 | 584.3196 | 0 | 0 | 521.3196 | 584.3196 | 521.3196 | 584.3196 | 绿
98 | 惠安县 | 玉围变10kV东关线913 | 霞张#4箱式变 | QZHA02253 | 558.5629 | 621.5629 | 145.8 | 0 | 412.7629 | 475.7629 | 412.7629 | 475.7629 | 绿
99 | 惠安县 | 霞光变10kV下园线942 | 霞张#3箱式变 | QZHA02119 | 579.2165 | 642.2165 | 0 | 0 | 579.2165 | 642.2165 | 579.2165 | 642.2165 | 绿
100 | 惠安县 | 玉围变10kV东霞Ⅱ回925 | 霞张#16箱式变 | 3M80509000013241 | 521.3814 | 584.3814 | 0 | 0 | 521.3814 | 584.3814 | 521.3814 | 584.3814 | 绿
101 | 惠安县 | 霞光变10kV下园线942 | 霞张#14箱式变 | 3M80509000020242 | 529.8557 | 592.8557 | 30 | 0 | 499.8557 | 562.8557 | 499.8557 | 562.8557 | 绿
102 | 惠安县 | 霞光变10kV下园线942 | 霞张#13箱式变 | 3M80509000020241 | 517.5258 | 580.5258 | 0 | 0 | 517.5258 | 580.5258 | 517.5258 | 580.5258 | 绿
103 | 惠安县 | 霞光变10kV下园线942 | 霞张#12箱式变变压器 | 3M80509000009782 | 543.8557 | 606.8557 | 0 | 0 | 543.8557 | 606.8557 | 543.8557 | 606.8557 | 绿
104 | 惠安县 | 溪西变10kV梧宅线926 | 霞埔5#变 | QZHA2065469 | 163.0351 | 183.0351 | 0 | 0 | 163.0351 | 183.0351 | 163.0351 | 183.0351 | 绿
105 | 惠安县 | 溪西变10kV前吴线615 | 霞埔4#变 | QZHA1947665 | 389.9285 | 429.9285 | 301.78 | 63 | 88.1485 | 128.1485 | 25.1485 | 65.1485 | 绿
106 | 惠安县 | 霞光变10kV竿林线922 | 霞光村北二区#2变 | 0001757513 | 607.7732 | 670.7732 | 0 | 0 | 607.7732 | 670.7732 | 607.7732 | 670.7732 | 绿
107 | 惠安县 | 霞光变10kV上村线921 | 霞光村北一区#1变 | 0001757511 | 676.9072 | 756.9072 | 0 | 0 | 676.9072 | 756.9072 | 676.9072 | 756.9072 | 绿
108 | 惠安县 | 霞光变10kV工农线925 | 霞光村9#变 | 3505241601004026 | 333.0144 | 373.0144 | 10 | 0 | 323.0144 | 363.0144 | 323.0144 | 363.0144 | 绿
109 | 惠安县 | 霞光变10kV工农线925 | 霞光村7#变 | QZHA03544 | 164.668 | 184.668 | 0 | 0 | 164.668 | 184.668 | 164.668 | 184.668 | 绿
110 | 惠安县 | 霞光变10kV工农线925 | 霞光村3 | QZHA03226 | 276.7871 | 308.2871 | 44.55 | 0 | 232.2371 | 263.7371 | 232.2371 | 263.7371 | 绿
111 | 惠安县 | 霞光变10kV广海线926 | 霞光村10#变 | 3511242501012033 | 205.4763 | 230.4763 | 0 | 0 | 205.4763 | 230.4763 | 205.4763 | 230.4763 | 绿
112 | 惠安县 | 霞光变10kV竿林线922 | 霞光充电站4#箱变 | 3M80509000144760 | 496.1443 | 559.1443 | 0 | 0 | 496.1443 | 559.1443 | 496.1443 | 559.1443 | 绿
113 | 惠安县 | 霞光变10kV上村线921 | 霞光充电站3#箱变 | 3M80509000144759 | 505.5052 | 568.5052 | 54 | 0 | 451.5052 | 514.5052 | 451.5052 | 514.5052 | 绿
114 | 惠安县 | 霞光变10kV上村线921 | 霞光充电站2#箱变 | 3M80509000127076 | 494.1031 | 557.1031 | 0 | 0 | 494.1031 | 557.1031 | 494.1031 | 557.1031 | 绿
115 | 惠安县 | 霞光变10kV恒大线931 | 霞光充电站1#箱变霞光公变1#变 | 3M80509000144758 | 501.1546 | 564.1546 | 54 | 0 | 447.1546 | 510.1546 | 447.1546 | 510.1546 | 绿
116 | 惠安县 | 霞光变10kV上村线921 | 霞光8#变 | QZHA03568 | 168.5278 | 188.5278 | 0 | 0 | 168.5278 | 188.5278 | 168.5278 | 188.5278 | 绿
117 | 惠安县 | 霞光变10kV工农线925 | 霞光2#变 | QZHA03390 | 382.2134 | 422.2134 | 247.5 | 40 | 134.7134 | 174.7134 | 94.7134 | 134.7134 | 绿
118 | 惠安县 | 霞光变10kV工农线925 | 霞光1#变 | QZHA03121 | 313.4021 | 353.4021 | 0 | 50 | 313.4021 | 353.4021 | 263.4021 | 303.4021 | 绿
119 | 惠安县 | 霞光变10kV霞东线913 | 霞东社区#4变 | 3M80509000013543 | 180.6742 | 200.6742 | 103 | 0 | 77.6742 | 97.6742 | 77.6742 | 97.6742 | 绿
120 | 惠安县 | 霞光变10kV万盛线936 | 霞东村8#变 | 3504241101000018 | 341.2653 | 381.2653 | 109.29 | 0 | 231.9753 | 271.9753 | 231.9753 | 271.9753 | 绿
121 | 惠安县 | 霞光变10kV万盛线936 | 霞东村7#变 | 3M80509000128488 | 319.992 | 359.992 | 226.66 | 0 | 93.332 | 133.332 | 93.332 | 133.332 | 绿
122 | 惠安县 | 霞光变10kV万盛线936 | 霞东村 9#变 | 3508250401009006 | 470.6696 | 510.6696 | 404.95 | 0 | 65.7196 | 105.7196 | 65.7196 | 105.7196 | 绿
123 | 惠安县 | 霞光变10kV万盛线936 | 霞东6#变 | 3M80509000070639 | 375.6725 | 415.6725 | 343.59 | 0 | 32.0825 | 72.0825 | 32.0825 | 72.0825 | 绿
124 | 惠安县 | 霞光变10kV万盛线936 | 霞东3#变 | QZHA03635 | 275.4689 | 306.9689 | 101.84 | 0 | 173.6289 | 205.1289 | 173.6289 | 205.1289 | 绿
125 | 惠安县 | 霞光变10kV万盛线936 | 霞东2# | QZHA03098 | 401.737 | 441.737 | 337.77 | 0 | 63.967 | 103.967 | 63.967 | 103.967 | 绿
126 | 惠安县 | 霞光变10kV万盛线936 | 霞东1#变 | QZHA03350 | 601.8211 | 641.8211 | 439.05 | 0 | 162.7711 | 202.7711 | 162.7711 | 202.7711 | 绿
127 | 惠安县 | 霞光变10kV霞东线913 | 霞东#5变 | 3M80509000023781 | 468.5321 | 508.5321 | 473.13 | 0 | 0 | 35.4021 | 0 | 35.4021 | 红
128 | 惠安县 | 绿谷变10kV桃源线921 | 陶然居9#变 | 3M80509000027960 | 630.9485 | 710.9485 | 0 | 0 | 630.9485 | 710.9485 | 630.9485 | 710.9485 | 绿
129 | 惠安县 | 绿谷变10kV桃源线921 | 陶然居8#变 | 3M80509000027959 | 635.2165 | 715.2165 | 0 | 0 | 635.2165 | 715.2165 | 635.2165 | 715.2165 | 绿
130 | 惠安县 | 绿谷变10kV桃源线921 | 陶然居7#变 | 3M80509000027958 | 633.5155 | 713.5155 | 0 | 0 | 633.5155 | 713.5155 | 633.5155 | 713.5155 | 绿
131 | 惠安县 | 绿谷变10kV桃源线921 | 陶然居5#变 | 3M80509000027956 | 332.2309 | 372.2309 | 0 | 0 | 332.2309 | 372.2309 | 332.2309 | 372.2309 | 绿
132 | 惠安县 | 美仁变10kV聚龙线622 | 陶然居14#变 | 3M80509000055070 | 496.6598 | 559.6598 | 0 | 0 | 496.6598 | 559.6598 | 496.6598 | 559.6598 | 绿
133 | 惠安县 | 美仁变10kV聚龙线622 | 陶然居13#变 | 3M80509000055069 | 503.5876 | 566.5876 | 0 | 0 | 503.5876 | 566.5876 | 503.5876 | 566.5876 | 绿
134 | 惠安县 | 美仁变10kV聚龙线622 | 陶然居12#变 | 3M80509000055068 | 473.4227 | 536.4227 | 0 | 0 | 473.4227 | 536.4227 | 473.4227 | 536.4227 | 绿
135 | 惠安县 | 美仁变10kV聚龙线622 | 陶然居11#变 | 3M80509000055066 | 503.5052 | 566.5052 | 0 | 0 | 503.5052 | 566.5052 | 503.5052 | 566.5052 | 绿
136 | 惠安县 | 绿谷变10kV桃源线921 | 陶然居10#变 | 3M80509000027961 | 635.7423 | 715.7423 | 0 | 0 | 635.7423 | 715.7423 | 635.7423 | 715.7423 | 绿
137 | 惠安县 | 南山变10kV廖厝线923 | 陈芹#8变 | 3501230901011438 | 158.2103 | 178.2103 | 0 | 0 | 158.2103 | 178.2103 | 158.2103 | 178.2103 | 绿
138 | 惠安县 | 南山变10kV廖厝线923 | 陈芹#7变 | 3M80509000071407 | 373.6369 | 413.6369 | 72.94 | 0 | 300.6969 | 340.6969 | 300.6969 | 340.6969 | 绿
139 | 惠安县 | 南山变10kV廖厝线923 | 陈芹#6变 | 3M80509000055827 | 330.8247 | 370.8247 | 40 | 0 | 290.8247 | 330.8247 | 290.8247 | 330.8247 | 绿
140 | 惠安县 | 南山变10kV廖厝线923 | 陈芹#5变 | 3M80509000019301 | 408.2328 | 448.2328 | 242.74 | 0 | 165.4928 | 205.4928 | 165.4928 | 205.4928 | 绿
141 | 惠安县 | 南山变10kV廖厝线923 | 陈芹#4变 | 0001418503 | 358.6021 | 398.6021 | 80 | 0 | 278.6021 | 318.6021 | 278.6021 | 318.6021 | 绿
142 | 惠安县 | 南山变10kV廖厝线923 | 陈芹#3变 | QZHA09135 | 336.9859 | 376.9859 | 75.79 | 0 | 261.1959 | 301.1959 | 261.1959 | 301.1959 | 绿
143 | 惠安县 | 南山变10kV社坝线925 | 陈芹#2变 | QZHA09134 | 372.3326 | 412.3326 | 130.98 | 0 | 241.3526 | 281.3526 | 241.3526 | 281.3526 | 绿
144 | 惠安县 | 南山变10kV廖厝线923 | 陈芹#1变 | QZHA09110 | 375.4021 | 415.4021 | 117.2 | 30 | 258.2021 | 298.2021 | 228.2021 | 268.2021 | 绿
145 | 惠安县 | 霞光变10kV广海线926 | 阳光至尊花园#1变 | 3M80509000078593 | 822.5979 | 922.5979 | 0 | 0 | 822.5979 | 922.5979 | 822.5979 | 922.5979 | 绿
146 | 惠安县 | 溪西变10kV前宅线923 | 阳光至尊公馆4#变 | 3M80509000131932 | 500.1443 | 563.1443 | 0 | 0 | 500.1443 | 563.1443 | 500.1443 | 563.1443 | 绿
147 | 惠安县 | 霞光变10kV东风线924 | 阳光至尊公馆3#变 | 3M80509000131931 | 518.7423 | 581.7423 | 0 | 0 | 518.7423 | 581.7423 | 518.7423 | 581.7423 | 绿
148 | 惠安县 | 溪西变10kV前宅线923 | 阳光至尊公馆2#变 | 3M80509000131930 | 500.7216 | 563.7216 | 0 | 0 | 500.7216 | 563.7216 | 500.7216 | 563.7216 | 绿
149 | 惠安县 | 霞光变10kV东风线924 | 阳光至尊公馆1#变 | 3M80509000131925 | 501.299 | 564.299 | 0 | 0 | 501.299 | 564.299 | 501.299 | 564.299 | 绿
150 | 惠安县 | 绿谷变10kV坝岭线913 | 闽西南绿色建筑产业园#2配电室2#变 | 3510242701005016 | 981.6082 | 1106.6082 | 0 | 0 | 981.6082 | 1106.6082 | 981.6082 | 1106.6082 | 绿
151 | 惠安县 | 绿谷变10kV联三线923 | 闽西南绿色建筑产业园#2配电室1#变 | 3510242701005015 | 1050.8041 | 1175.8041 | 0 | 0 | 1050.8041 | 1175.8041 | 1050.8041 | 1175.8041 | 绿
152 | 惠安县 | 霞光变10kV金龙线916 | 闽南建工大厦#4变 | 3M80509000082060 | 645.5155 | 725.5155 | 0 | 0 | 645.5155 | 725.5155 | 645.5155 | 725.5155 | 绿
153 | 惠安县 | 霞光变10kV恒大线931 | 闽南建工大厦#3变 | 3M80509000082059 | 626.8041 | 706.8041 | 0 | 0 | 626.8041 | 706.8041 | 626.8041 | 706.8041 | 绿
154 | 惠安县 | 霞光变10kV金龙线916 | 闽南建工大厦#2变 | 3M80509000082058 | 783.5052 | 883.5052 | 0 | 0 | 783.5052 | 883.5052 | 783.5052 | 883.5052 | 绿
155 | 惠安县 | 霞光变10kV恒大线931 | 闽南建工大厦#1变 | 3M80509000082057 | 843.567 | 943.567 | 0 | 0 | 843.567 | 943.567 | 843.567 | 943.567 | 绿
156 | 惠安县 | 松村变10kV后内线620 | 镇区安置7# | QZHA07146 | 165.0959 | 185.0959 | 93.5 | 0 | 71.5959 | 91.5959 | 71.5959 | 91.5959 | 绿
157 | 惠安县 | 松村变10kV后内线620 | 镇区安置6# | QZHA07145 | 133.3402 | 149.3402 | 0 | 0 | 133.3402 | 149.3402 | 133.3402 | 149.3402 | 绿
158 | 惠安县 | 松村变10kV后内线620 | 镇区安置5# | QZHA07144 | 109.3031 | 121.8031 | 50 | 0 | 59.3031 | 71.8031 | 59.3031 | 71.8031 | 绿
159 | 惠安县 | 松村变10kV后内线620 | 镇区安置4# | 3512222101007224 | 474.7965 | 514.7965 | 460.38 | 0 | 14.4165 | 54.4165 | 14.4165 | 54.4165 | 绿
160 | 惠安县 | 松村变10kV后内线620 | 镇区安置3# | QZHA07142 | 386.7553 | 426.7553 | 425.18 | 96 | 0 | 1.5753 | 0 | 0 | 红
161 | 惠安县 | 松村变10kV后内线620 | 镇区安置2# | QZHA07150 | 416.9826 | 456.9826 | 378.03 | 0 | 38.9526 | 78.9526 | 38.9526 | 78.9526 | 绿
162 | 惠安县 | 松村变10kV后内线620 | 镇区安置1# | QZHA07149 | 361.2351 | 401.2351 | 135 | 0 | 226.2351 | 266.2351 | 226.2351 | 266.2351 | 绿
163 | 惠安县 | 上曾变10kV洋井线934 | 金龙华庭8#变 | 3512230801004029 | 626.8041 | 706.8041 | 0 | 0 | 626.8041 | 706.8041 | 626.8041 | 706.8041 | 绿
164 | 惠安县 | 上曾变10kV洋井线934 | 金龙华庭6#变 | 3512230801004027 | 626.8041 | 706.8041 | 0 | 0 | 626.8041 | 706.8041 | 626.8041 | 706.8041 | 绿
165 | 惠安县 | 上曾变10kV洋井线934 | 金龙华庭4#变 | 3512230801004025 | 626.8041 | 706.8041 | 0 | 0 | 626.8041 | 706.8041 | 626.8041 | 706.8041 | 绿
166 | 惠安县 | 上曾变10kV洋井线934 | 金龙华庭2#变 | 3512230801004024 | 626.8041 | 706.8041 | 0 | 0 | 626.8041 | 706.8041 | 626.8041 | 706.8041 | 绿
167 | 惠安县 | 上曾变10kV洋井线934 | 金龙华庭16#变 | 3512230801004033 | 626.8041 | 706.8041 | 0 | 0 | 626.8041 | 706.8041 | 626.8041 | 706.8041 | 绿
168 | 惠安县 | 上曾变10kV洋井线934 | 金龙华庭14#变 | 3512230801010008 | 626.8041 | 706.8041 | 0 | 0 | 626.8041 | 706.8041 | 626.8041 | 706.8041 | 绿
169 | 惠安县 | 上曾变10kV洋井线934 | 金龙华庭12#变 | 3512230801010006 | 633.1443 | 713.1443 | 0 | 0 | 633.1443 | 713.1443 | 633.1443 | 713.1443 | 绿
170 | 惠安县 | 上曾变10kV洋井线934 | 金龙华庭10#变 | 3512230801010005 | 626.8041 | 706.8041 | 0 | 0 | 626.8041 | 706.8041 | 626.8041 | 706.8041 | 绿
171 | 惠安县 | 南山变10kV胡厝线914 | 金钳凤凰郡#3变 | 3M80509000134454 | 640.7216 | 720.7216 | 0 | 0 | 640.7216 | 720.7216 | 640.7216 | 720.7216 | 绿
172 | 惠安县 | 涂寨变10kV新亭线931 | 金钳凤凰郡#2变 | 3M80509000134453 | 636.268 | 716.268 | 0 | 0 | 636.268 | 716.268 | 636.268 | 716.268 | 绿
173 | 惠安县 | 厝斗变10kV中化Ⅱ回626 | 金钳#5变 | 3M80509000027277 | 631.2268 | 711.2268 | 0 | 0 | 631.2268 | 711.2268 | 631.2268 | 711.2268 | 绿
174 | 惠安县 | 厝斗变10kV中化Ⅰ回611 | 金钳#4变 | 3M80509000027278 | 500.5567 | 563.5567 | 0 | 0 | 500.5567 | 563.5567 | 500.5567 | 563.5567 | 绿
175 | 惠安县 | 厝斗变10kV中化Ⅰ回611 | 金钳#3变 | 3M80509000027279 | 507.6082 | 570.6082 | 0 | 0 | 507.6082 | 570.6082 | 507.6082 | 570.6082 | 绿
176 | 惠安县 | 厝斗变10kV中化Ⅱ回626 | 金钳#2变 | 3M80509000027280 | 509.2165 | 572.2165 | 0 | 0 | 509.2165 | 572.2165 | 509.2165 | 572.2165 | 绿
177 | 惠安县 | 厝斗变10kV中化Ⅰ回611 | 金钳#1变 | 3M80509000027281 | 507.8351 | 570.8351 | 0 | 0 | 507.8351 | 570.8351 | 507.8351 | 570.8351 | 绿
178 | 惠安县 | 美仁变10kV油园线615 | 金色新城2#变 | 3M80509000017342 | 639.2247 | 719.2247 | 0 | 0 | 639.2247 | 719.2247 | 639.2247 | 719.2247 | 绿
179 | 惠安县 | 绿谷变10kV光山线915 | 金色新城1#变 | 3M80509000017341 | 656.099 | 736.099 | 0 | 0 | 656.099 | 736.099 | 656.099 | 736.099 | 绿
180 | 惠安县 | 赤湖变10kV涂寨线615 | 金禾苑#3变 | 3M80509000010224 | 532.1649 | 595.1649 | 0 | 0 | 532.1649 | 595.1649 | 532.1649 | 595.1649 | 绿
181 | 惠安县 | 赤湖变10kV涂寨线615 | 金禾苑#1变 | 3M80509000010222 | 540.9072 | 603.9072 | 0 | 0 | 540.9072 | 603.9072 | 540.9072 | 603.9072 | 绿
182 | 惠安县 | 南山变10kV社坝线925 | 金相#5变 | 3M80509000046692 | 375.522 | 415.522 | 260.59 | 0 | 114.932 | 154.932 | 114.932 | 154.932 | 绿
183 | 惠安县 | 南山变10kV社坝线925 | 金相#4变 | 3M80509000042660 | 325.8722 | 365.8722 | 33.6 | 0 | 292.2722 | 332.2722 | 292.2722 | 332.2722 | 绿
184 | 惠安县 | 南山变10kV社坝线925 | 金相#3变 | QZHA09113 | 320.8928 | 360.8928 | 45 | 50 | 275.8928 | 315.8928 | 225.8928 | 265.8928 | 绿
185 | 惠安县 | 南山变10kV社坝线925 | 金相#2变 | QZHA09112 | 186.6566 | 206.6566 | 62.17 | 0 | 124.4866 | 144.4866 | 124.4866 | 144.4866 | 绿
186 | 惠安县 | 南山变10kV社坝线925 | 金相#1变 | QZHA09111 | 370.1546 | 410.1546 | 111 | 33 | 259.1546 | 299.1546 | 226.1546 | 266.1546 | 绿
187 | 惠安县 | 霞光变10kV竿林线922 | 达利房地产3#变 | 3M80509000019364 | 825.3443 | 925.3443 | 0 | 0 | 825.3443 | 925.3443 | 825.3443 | 925.3443 | 绿
188 | 惠安县 | 玉围变10kV辋工线919 | 辋川村大桥1号 | QZHA04149 | 160.6928 | 180.6928 | 0 | 0 | 160.6928 | 180.6928 | 160.6928 | 180.6928 | 绿
189 | 惠安县 | 玉围变10kV辋工线919 | 辋川村5#变 | QZHA04190 | 282.6309 | 314.1309 | 0 | 0 | 282.6309 | 314.1309 | 282.6309 | 314.1309 | 绿
190 | 惠安县 | 玉围变10kV辋工线919 | 辋川村3#变 | QZHA04025 | 355.3505 | 395.3505 | 0 | 0 | 355.3505 | 395.3505 | 355.3505 | 395.3505 | 绿
191 | 惠安县 | 散湖变10kV后许线912 | 辋川村13#变 | 3503262701004001 | 246.8041 | 278.3041 | 0 | 0 | 246.8041 | 278.3041 | 246.8041 | 278.3041 | 绿
192 | 惠安县 | 玉围变10kV辋川线912 | 辋川912线#067+1-1甲杆峰崎村10#变配变 | 3M80509000026777 | 332.3237 | 372.3237 | 45 | 0 | 287.3237 | 327.3237 | 287.3237 | 327.3237 | 绿
193 | 惠安县 | 玉围变10kV辋工线919 | 辋川7#箱式变变压器 | QZHA04246 | 582.0371 | 645.0371 | 0 | 0 | 582.0371 | 645.0371 | 582.0371 | 645.0371 | 绿
194 | 惠安县 | 玉围变10kV辋工线919 | 辋川2#箱式变 | QZHA04148 | 528.6796 | 591.6796 | 31.36 | 0 | 497.3196 | 560.3196 | 497.3196 | 560.3196 | 绿
195 | 惠安县 | 玉围变10kV辋工线919 | 辋川#9变 | 0002401518 | 263.1443 | 294.6443 | 0 | 0 | 263.1443 | 294.6443 | 263.1443 | 294.6443 | 绿
196 | 惠安县 | 玉围变10kV辋工线919 | 辋川#8箱式变 | QZHA04277 | 579.163 | 642.163 | 133.53 | 0 | 445.633 | 508.633 | 445.633 | 508.633 | 绿
197 | 惠安县 | 玉围变10kV辋工线919 | 辋川#6箱式变变压器 | 3M80509000010721 | 523.4227 | 586.4227 | 0 | 0 | 523.4227 | 586.4227 | 523.4227 | 586.4227 | 绿
198 | 惠安县 | 玉围变10kV辋工线919 | 辋川#4变 | 3M80509000023663 | 560.5567 | 623.5567 | 36 | 0 | 524.5567 | 587.5567 | 524.5567 | 587.5567 | 绿
199 | 惠安县 | 玉围变10kV辋工线919 | 辋川#12变 | 3M80509000146548 | 330.2144 | 370.2144 | 0 | 0 | 330.2144 | 370.2144 | 330.2144 | 370.2144 | 绿
200 | 惠安县 | 玉围变10kV辋工线919 | 辋川#11变 | 3M80509000146940 | 535.5876 | 598.5876 | 0 | 0 | 535.5876 | 598.5876 | 535.5876 | 598.5876 | 绿
201 | 惠安县 | 美仁变10kV后郭线612 | 赤土村9#变 | 3508232601004001 | 416.5272 | 456.5272 | 399.62 | 0 | 16.9072 | 56.9072 | 16.9072 | 56.9072 | 绿
202 | 惠安县 | 美仁变10kV后郭线612 | 赤土村8#变 | 3M80509000113388 | 179.6734 | 199.6734 | 104.56 | 0 | 75.1134 | 95.1134 | 75.1134 | 95.1134 | 绿
203 | 惠安县 | 绿谷变10kV坝下线942 | 赤土村7#变 | 3M80509000063868 | 333.2522 | 373.2522 | 98.58 | 70 | 234.6722 | 274.6722 | 164.6722 | 204.6722 | 绿
204 | 惠安县 | 美仁变10kV后郭线612 | 赤土村6#变 | 3M80509000038639 | 365.1297 | 405.1297 | 338.54 | 0 | 26.5897 | 66.5897 | 26.5897 | 66.5897 | 绿
205 | 惠安县 | 美仁变10kV后郭线612 | 赤土村2#变 | QZHA17058 | 182.4089 | 202.4089 | 138.78 | 0 | 43.6289 | 63.6289 | 43.6289 | 63.6289 | 绿
206 | 惠安县 | 绿谷变10kV蓝田线917 | 赤土村11#变 | 3505261401008001 | 156.701 | 176.701 | 0 | 0 | 156.701 | 176.701 | 156.701 | 176.701 | 绿
207 | 惠安县 | 美仁变10kV后郭线612 | 赤土村1#变 | QZHA17075 | 354.3637 | 394.3637 | 153.44 | 0 | 200.9237 | 240.9237 | 200.9237 | 240.9237 | 绿
208 | 惠安县 | 松村变10kV湖街线628 | 赤土尾村村部农网2#变 | QZHA07012 | 347.4845 | 387.4845 | 36 | 0 | 311.4845 | 351.4845 | 311.4845 | 351.4845 | 绿
209 | 惠安县 | 松村变10kV湖街线628 | 赤土尾村6#变 | 3M80509000053936 | 330.7959 | 370.7959 | 0 | 0 | 330.7959 | 370.7959 | 330.7959 | 370.7959 | 绿
210 | 惠安县 | 松村变10kV湖街线628 | 赤土尾村5#变 | 3M80509000047040 | 397.2784 | 437.2784 | 180 | 30 | 217.2784 | 257.2784 | 187.2784 | 227.2784 | 绿
211 | 惠安县 | 松村变10kV湖街线628 | 赤土尾4# | 0001645510 | 327.1843 | 367.1843 | 232.24 | 98 | 94.9443 | 134.9443 | 0 | 36.9443 | 黄
212 | 惠安县 | 松村变10kV洋边线613 | 赤土尾#3变 | QZHA07120 | 280.1196 | 311.6196 | 0 | 0 | 280.1196 | 311.6196 | 280.1196 | 311.6196 | 绿
213 | 惠安县 | 绿谷变10kV光山线915 | 赤土5#变 | QZHA2404529 | 298.8406 | 330.3406 | 228.82 | 73 | 70.0206 | 101.5206 | 0 | 28.5206 | 黄
214 | 惠安县 | 绿谷变10kV光山线915 | 赤土3 | QZHA17076 | 313.4021 | 353.4021 | 195.99 | 0 | 117.4121 | 157.4121 | 67.4121 | 107.4121 | 绿
215 | 惠安县 | 绿谷变10kV光山线915 | 赤土10#变 | 3511242201010020 | 333.263 | 373.263 | 225.63 | 60 | 107.633 | 147.633 | 47.633 | 87.633 | 绿
216 | 惠安县 | 崇武变10kV国宏线922 | 豪达苑#2变 | 3M80509000056372 | 652.9691 | 732.9691 | 0 | 0 | 652.9691 | 732.9691 | 652.9691 | 732.9691 | 绿
217 | 惠安县 | 崇武变10kV国宏线922 | 豪达苑#1变 | 3M80509000056371 | 635.8969 | 715.8969 | 0 | 0 | 635.8969 | 715.8969 | 635.8969 | 715.8969 | 绿
218 | 惠安县 | 上曾变10kV东圳线947 | 谢厝村9#变 | 3504262001008014 | 313.4021 | 353.4021 | 149.66 | 0 | 163.7421 | 203.7421 | 163.7421 | 203.7421 | 绿
219 | 惠安县 | 绿谷变10kV物流线916 | 谢厝村7#变 | 3M80509000010781 | 290.083 | 321.583 | 108.45 | 0 | 181.633 | 213.133 | 181.633 | 213.133 | 绿
220 | 惠安县 | 上曾变10kV东圳线947 | 谢厝村6#变 | QZHA2200122 | 260.1237 | 291.6237 | 40 | 0 | 220.1237 | 251.6237 | 220.1237 | 251.6237 | 绿
221 | 惠安县 | 上曾变10kV东圳线947 | 谢厝村5#变 | 0002081978 | 335.5464 | 367.0464 | 150 | 0 | 185.5464 | 217.0464 | 185.5464 | 217.0464 | 绿
222 | 惠安县 | 绿谷变10kV碧岭线943 | 谢厝8#变 | 3M80509000033319 | 345.2308 | 385.2308 | 174.27 | 0 | 170.9608 | 210.9608 | 170.9608 | 210.9608 | 绿
223 | 惠安县 | 绿谷变10kV碧岭线943 | 谢厝4# | QZHA16309 | 169.5134 | 189.5134 | 30 | 0 | 139.5134 | 159.5134 | 139.5134 | 159.5134 | 绿
224 | 惠安县 | 绿谷变10kV碧岭线943 | 谢厝3# | QZHA16012 | 353.0165 | 393.0165 | 41 | 0 | 312.0165 | 352.0165 | 312.0165 | 352.0165 | 绿
225 | 惠安县 | 上曾变10kV东圳线947 | 谢厝1# | QZHA16106 | 170.5508 | 202.0508 | 218.19 | 0 | 0 | 0 | 0 | 0 | 红
226 | 惠安县 | 玉围变10kV菱溪Ⅰ回911 | 试剑村5#变 | 3506232501005021 | 335.3773 | 375.3773 | 40 | 0 | 295.3773 | 335.3773 | 295.3773 | 335.3773 | 绿
227 | 惠安县 | 玉围变10kV梧山线953 | 试剑村2# | 0002024991 | 162.3495 | 182.3495 | 20.7 | 0 | 141.6495 | 161.6495 | 141.6495 | 161.6495 | 绿
228 | 惠安县 | 玉围变10kV梧山线953 | 试剑村#4变 | 3M80509000060943 | 171.9237 | 191.9237 | 0 | 0 | 171.9237 | 191.9237 | 171.9237 | 191.9237 | 绿
229 | 惠安县 | 玉围变10kV梧山线953 | 试剑6#变 | 3503252701004001 | 314.9113 | 354.9113 | 0 | 0 | 314.9113 | 354.9113 | 314.9113 | 354.9113 | 绿
230 | 惠安县 | 玉围变10kV菱溪Ⅰ回911 | 试剑1# | QZHA04107 | 340.5402 | 380.5402 | 25.2 | 0 | 315.3402 | 355.3402 | 315.3402 | 355.3402 | 绿
231 | 惠安县 | 玉围变10kV梧山线953 | 试剑#3变 | 3M80509000025746 | 178.3995 | 198.3995 | 63.55 | 0 | 114.8495 | 134.8495 | 114.8495 | 134.8495 | 绿
232 | 惠安县 | 玉围变10kV菱溪Ⅱ回924 | 许埭村9#变 | 3504243001005005 | 157.2289 | 177.2289 | 0 | 0 | 157.2289 | 177.2289 | 157.2289 | 177.2289 | 绿
233 | 惠安县 | 玉围变10kV菱溪Ⅰ回911 | 许埭村8#变 | 3505232201002105 | 344.3653 | 384.3653 | 118.39 | 0 | 225.9753 | 265.9753 | 225.9753 | 265.9753 | 绿
234 | 惠安县 | 玉围变10kV更新线921 | 许埭村#5变 | 3M80509000020923 | 181.7771 | 201.7771 | 62.14 | 0 | 119.6371 | 139.6371 | 119.6371 | 139.6371 | 绿
235 | 惠安县 | 玉围变10kV菱溪Ⅰ回911 | 许埭4# | QZHA04156 | 370.2206 | 410.2206 | 227.8 | 36 | 142.4206 | 182.4206 | 106.4206 | 146.4206 | 绿
236 | 惠安县 | 玉围变10kV菱溪Ⅰ回911 | 许埭3# | QZHA04155 | 330.4887 | 370.4887 | 65 | 0 | 265.4887 | 305.4887 | 265.4887 | 305.4887 | 绿
237 | 惠安县 | 玉围变10kV菱溪Ⅰ回911 | 许埭2# | QZHA04092 | 320.0363 | 351.5363 | 209.16 | 0 | 110.8763 | 142.3763 | 110.8763 | 142.3763 | 绿
238 | 惠安县 | 玉围变10kV菱溪Ⅰ回911 | 许埭#7变 | 3M80509000145972 | 347.1831 | 387.1831 | 188.68 | 30 | 158.5031 | 198.5031 | 128.5031 | 168.5031 | 绿
239 | 惠安县 | 玉围变10kV菱溪Ⅰ回911 | 许埭#6变 | 3M80509000015341 | 174.3961 | 194.3961 | 96.66 | 0 | 77.7361 | 97.7361 | 77.7361 | 97.7361 | 绿
240 | 惠安县 | 玉围变10kV菱溪Ⅰ回911 | 许埭#1变 | QZHA04157 | 273.3997 | 304.8997 | 149.41 | 0 | 123.9897 | 155.4897 | 123.9897 | 155.4897 | 绿
241 | 惠安县 | 玉围变10kV菱溪Ⅰ回911 | 许厝村#9变 | 3M80509000117073 | 320.1243 | 360.1243 | 250.78 | 0 | 69.3443 | 109.3443 | 69.3443 | 109.3443 | 绿
242 | 惠安县 | 玉围变10kV梧山线953 | 许厝村#8变 | 3M80509000088470 | 366.1806 | 406.1806 | 253.76 | 0 | 112.4206 | 152.4206 | 112.4206 | 152.4206 | 绿
243 | 惠安县 | 玉围变10kV梧山线953 | 许厝4# | QZHA04151 | 172.1144 | 192.1144 | 84.7 | 0 | 87.4144 | 107.4144 | 87.4144 | 107.4144 | 绿
244 | 惠安县 | 玉围变10kV菱溪Ⅰ回911 | 许厝2# | QZHA04153 | 210.7093 | 235.7093 | 75 | 0 | 135.7093 | 160.7093 | 135.7093 | 160.7093 | 绿
245 | 惠安县 | 玉围变10kV菱溪Ⅰ回911 | 许厝#7变 | 3M80509000095571 | 353.8577 | 393.8577 | 113 | 0 | 240.8577 | 280.8577 | 240.8577 | 280.8577 | 绿
246 | 惠安县 | 玉围变10kV菱溪Ⅰ回911 | 许厝#6变 | 3M80509000108169 | 158.1113 | 178.1113 | 0 | 0 | 158.1113 | 178.1113 | 158.1113 | 178.1113 | 绿
247 | 惠安县 | 玉围变10kV辋工线919 | 许厝#5变 | 3M80509000019442 | 198.9031 | 218.9031 | 100 | 0 | 98.9031 | 118.9031 | 98.9031 | 118.9031 | 绿
248 | 惠安县 | 玉围变10kV菱溪Ⅰ回911 | 许厝#3 | QZHA04152 | 500.0794 | 540.0794 | 544.5 | 33 | 0 | 0 | 0 | 0 | 红
249 | 惠安县 | 玉围变10kV菱溪Ⅰ回911 | 许厝#1变 | QZHA04154 | 374.3969 | 414.3969 | 132.5 | 0 | 241.8969 | 281.8969 | 241.8969 | 281.8969 | 绿
250 | 惠安县 | 厝斗变10kV前炉线616 | 西头村5# | 3M80509000025432 | 339.8021 | 379.8021 | 30 | 0 | 309.8021 | 349.8021 | 309.8021 | 349.8021 | 绿
251 | 惠安县 | 厝斗变10kV净峰线619 | 西头#4 | 0001775506 | 179.2103 | 199.2103 | 73 | 0 | 106.2103 | 126.2103 | 106.2103 | 126.2103 | 绿
252 | 惠安县 | 赤湖变10kV岞港线623 | 西华村9#变 | QZHA18507 | 575.5139 | 638.5139 | 28.05 | 0 | 547.4639 | 610.4639 | 547.4639 | 610.4639 | 绿
253 | 惠安县 | 赤湖变10kV岞港线623 | 西华村7#变 | QZHA18195 | 364.099 | 404.099 | 0 | 0 | 364.099 | 404.099 | 364.099 | 404.099 | 绿
254 | 惠安县 | 赤湖变10kV潮乐线624 | 西华村6#变 | QZHA18371 | 382.2268 | 422.2268 | 0 | 0 | 382.2268 | 422.2268 | 382.2268 | 422.2268 | 绿
255 | 惠安县 | 崇武变10kV东门线919 | 西华村5#变 | QZHA18370 | 356.8907 | 396.8907 | 17.6 | 0 | 339.2907 | 379.2907 | 339.2907 | 379.2907 | 绿
256 | 惠安县 | 崇武变10kV景区线942 | 西华村4#变 | 3511231401004015 | 560.1031 | 623.1031 | 0 | 120 | 560.1031 | 623.1031 | 440.1031 | 503.1031 | 绿
257 | 惠安县 | 崇武变10kV景区线942 | 西华村3变 | QZHA18368 | 561.6907 | 624.6907 | 0 | 0 | 561.6907 | 624.6907 | 561.6907 | 624.6907 | 绿
258 | 惠安县 | 赤湖变10kV潮乐线624 | 西华村2#变 | QZHA18367 | 275.4309 | 306.9309 | 0 | 0 | 275.4309 | 306.9309 | 275.4309 | 306.9309 | 绿
259 | 惠安县 | 赤湖变10kV假日线610 | 西华村13#变 | 3505231201002170 | 329.6082 | 369.6082 | 0 | 0 | 329.6082 | 369.6082 | 329.6082 | 369.6082 | 绿
260 | 惠安县 | 赤湖变10kV假日线610 | 西华村10#变 | 3M80509000019505 | 336.5608 | 376.5608 | 0 | 0 | 336.5608 | 376.5608 | 336.5608 | 376.5608 | 绿
261 | 惠安县 | 赤湖变10kV假日线610 | 西华村1#变 | QZHA18366 | 333.4186 | 373.4186 | 0 | 0 | 333.4186 | 373.4186 | 333.4186 | 373.4186 | 绿
262 | 惠安县 | 玉围变10kV中山Ⅲ回942 | 西北村13#箱式变变压器 | 3M80509000038943 | 469.732 | 532.732 | 0 | 0 | 469.732 | 532.732 | 469.732 | 532.732 | 绿
263 | 惠安县 | 玉围变10kV中山Ⅲ回942 | 西北9#变 | 0002009458 | 516.7835 | 579.7835 | 0 | 0 | 516.7835 | 579.7835 | 516.7835 | 579.7835 | 绿
264 | 惠安县 | 玉围变10kV南益线932 | 西北6#变 | 0001997961 | 164.7938 | 184.7938 | 0 | 0 | 164.7938 | 184.7938 | 164.7938 | 184.7938 | 绿
265 | 惠安县 | 玉围变10kV中山Ⅲ回942 | 西北5#变 | 0002026477 | 322.5072 | 362.5072 | 0 | 0 | 322.5072 | 362.5072 | 322.5072 | 362.5072 | 绿
266 | 惠安县 | 玉围变10kV中山Ⅲ回942 | 西北10#变 | 0002000978 | 255.3814 | 286.8814 | 0 | 0 | 255.3814 | 286.8814 | 255.3814 | 286.8814 | 绿
267 | 惠安县 | 玉围变10kV中山Ⅲ回942 | 西北1# | 0001953632 | 252.9278 | 284.4278 | 0 | 0 | 252.9278 | 284.4278 | 252.9278 | 284.4278 | 绿
268 | 惠安县 | 玉围变10kV中山Ⅲ回942 | 西北#7变 | 0001998461 | 262.5773 | 294.0773 | 0 | 0 | 262.5773 | 294.0773 | 262.5773 | 294.0773 | 绿
269 | 惠安县 | 玉围变10kV惠兴Ⅰ回916 | 西北#11箱式变 | 3M80509000026221 | 553.7814 | 616.7814 | 0 | 0 | 553.7814 | 616.7814 | 553.7814 | 616.7814 | 绿
270 | 惠安县 | 厝斗变10kV小岞线643 | 裕福国际城6#变 | 3M80509000041826 | 639.7629 | 719.7629 | 0 | 0 | 639.7629 | 719.7629 | 639.7629 | 719.7629 | 绿
271 | 惠安县 | 厝斗变10kV小岞线643 | 裕福国际城5#变 | 3M80509000030224 | 648.5464 | 728.5464 | 0 | 0 | 648.5464 | 728.5464 | 648.5464 | 728.5464 | 绿
272 | 惠安县 | 厝斗变10kV斗尾Ⅰ回618 | 裕福国际城4#变 | 3M80509000030223 | 506.2474 | 569.2474 | 0 | 0 | 506.2474 | 569.2474 | 506.2474 | 569.2474 | 绿
273 | 惠安县 | 厝斗变10kV小岞线643 | 裕福国际城3#变 | 3M80509000030222 | 502.1031 | 565.1031 | 0 | 0 | 502.1031 | 565.1031 | 502.1031 | 565.1031 | 绿
274 | 惠安县 | 厝斗变10kV斗尾Ⅰ回618 | 裕福国际城2#变 | 3M80509000030221 | 505.6495 | 568.6495 | 0 | 0 | 505.6495 | 568.6495 | 505.6495 | 568.6495 | 绿
275 | 惠安县 | 厝斗变10kV小岞线643 | 裕福国际城1#变 | 3M80509000030220 | 522.4124 | 585.4124 | 0 | 0 | 522.4124 | 585.4124 | 522.4124 | 585.4124 | 绿
276 | 惠安县 | 散湖变10kV埔殊线921 | 螺阳镇锦里村6#变 | 3M80509000138820 | 158.0371 | 178.0371 | 0 | 0 | 158.0371 | 178.0371 | 158.0371 | 178.0371 | 绿
277 | 惠安县 | 玉围变10kV蒋吴线954 | 螺阳镇锦里村5#变 | 3M80509000065640 | 370.7961 | 410.7961 | 135.06 | 0 | 235.7361 | 275.7361 | 235.7361 | 275.7361 | 绿
278 | 惠安县 | 玉围变10kV蒋吴线954 | 螺阳镇锦里村4#变 | 3M80509000025687 | 179.1534 | 199.1534 | 204.84 | 0 | 0 | 0 | 0 | 0 | 红
279 | 惠安县 | 玉围变10kV蒋吴线954 | 螺阳镇锦里村3#变 | QZHA03573 | 189.2165 | 209.2165 | 178 | 0 | 11.2165 | 31.2165 | 11.2165 | 31.2165 | 绿
280 | 惠安县 | 玉围变10kV蒋吴线954 | 螺阳镇锦里村2#变 | QZHA03050 | 391.6082 | 431.6082 | 288.8 | 75 | 102.8082 | 142.8082 | 27.8082 | 67.8082 | 绿
281 | 惠安县 | 玉围变10kV蒋吴线954 | 螺阳镇锦里村1#变 | QZHA03048 | 428.0537 | 468.0537 | 507.93 | 0 | 0 | 0 | 0 | 0 | 红
282 | 惠安县 | 长新变10kV官宅线615 | 螺阳镇锦水村7#变 | 3M80509000011482 | 311.2309 | 342.7309 | 129.4 | 0 | 181.8309 | 213.3309 | 181.8309 | 213.3309 | 绿
283 | 惠安县 | 长新变10kV官宅线615 | 螺阳镇锦水村6#变 | QZHA1998015 | 181.7938 | 201.7938 | 36 | 0 | 145.7938 | 165.7938 | 145.7938 | 165.7938 | 绿
284 | 惠安县 | 长新变10kV官宅线615 | 螺阳镇锦水村5#变 | QZHA1998014 | 206.6474 | 226.6474 | 70.4 | 0 | 136.2474 | 156.2474 | 136.2474 | 156.2474 | 绿
285 | 惠安县 | 长新变10kV官宅线615 | 螺阳镇锦水村4#变 | 0001929016 | 429.0618 | 469.0618 | 354.67 | 20 | 74.3918 | 114.3918 | 54.3918 | 94.3918 | 绿
286 | 惠安县 | 长新变10kV官宅线615 | 螺阳镇锦水村3#变 | QZHA03173 | 369.1124 | 409.1124 | 95.1 | 36 | 274.0124 | 314.0124 | 238.0124 | 278.0124 | 绿
287 | 惠安县 | 长新变10kV官宅线615 | 螺阳镇锦水村2#变 | QZHA03175 | 320.9314 | 352.4314 | 251.95 | 45 | 68.9814 | 100.4814 | 23.9814 | 55.4814 | 绿
288 | 惠安县 | 长新变10kV官宅线615 | 螺阳镇锦水村1#变 | QZHA03174 | 380.3129 | 420.3129 | 24.75 | 45 | 355.5629 | 395.5629 | 310.5629 | 350.5629 | 绿
289 | 惠安县 | 长新变10kV锦东线632 | 螺阳镇锦丰村8#变 | 3M80509000095728 | 391.8997 | 431.8997 | 188.91 | 50 | 202.9897 | 242.9897 | 152.9897 | 192.9897 | 绿
290 | 惠安县 | 长新变10kV锦东线632 | 螺阳镇锦丰村7#变 | 3M80509000096708 | 353.0485 | 393.0485 | 108.9 | 0 | 244.1485 | 284.1485 | 244.1485 | 284.1485 | 绿
291 | 惠安县 | 长新变10kV锦东线632 | 螺阳镇锦丰村6#变 | 3M80509000024842 | 166.2515 | 186.2515 | 0 | 0 | 166.2515 | 186.2515 | 166.2515 | 186.2515 | 绿
292 | 惠安县 | 长新变10kV锦东线632 | 螺阳镇锦丰村5#变 | 3M80509000024841 | 198.2034 | 218.2034 | 141.09 | 0 | 57.1134 | 77.1134 | 57.1134 | 77.1134 | 绿
293 | 惠安县 | 长新变10kV锦东线632 | 螺阳镇锦丰村4#变 | 3M80509000010783 | 385.8181 | 417.3181 | 417.08 | 0 | 0 | 0.2381 | 0 | 0.2381 | 红
294 | 惠安县 | 长新变10kV锦东线632 | 螺阳镇锦丰村3#变 | QZHA03178 | 258.5532 | 283.5532 | 59.98 | 30 | 198.5732 | 223.5732 | 168.5732 | 193.5732 | 绿
295 | 惠安县 | 长新变10kV锦东线632 | 螺阳镇锦丰村2#变 | QZHA03225 | 275.6289 | 307.1289 | 0 | 0 | 275.6289 | 307.1289 | 275.6289 | 307.1289 | 绿
296 | 惠安县 | 长新变10kV锦东线632 | 螺阳镇锦丰村1#变 | QZHA03317 | 295.5631 | 327.0631 | 159.46 | 0 | 136.1031 | 167.6031 | 136.1031 | 167.6031 | 绿
297 | 惠安县 | 长新变10kV锦东线632 | 螺阳镇锦东村7#变 | 3509252301021015 | 156.701 | 176.701 | 0 | 0 | 156.701 | 176.701 | 156.701 | 176.701 | 绿
298 | 惠安县 | 长新变10kV锦东线632 | 螺阳镇锦东村6#变 | 3512232501005009 | 336.9505 | 376.9505 | 45 | 0 | 291.9505 | 331.9505 | 291.9505 | 331.9505 | 绿
299 | 惠安县 | 长新变10kV锦东线632 | 螺阳镇锦东村5#变 | 3M80509000052967 | 393.5394 | 433.5394 | 220.76 | 0 | 172.7794 | 212.7794 | 172.7794 | 212.7794 | 绿
300 | 惠安县 | 长新变10kV锦东线632 | 螺阳镇锦东村4#变 | 3M80509000024361 | 482.5758 | 522.5758 | 215.85 | 0 | 266.7258 | 306.7258 | 266.7258 | 306.7258 | 绿
301 | 惠安县 | 长新变10kV锦东线632 | 螺阳镇锦东村3#变 | 0000790003 | 374.6763 | 414.6763 | 30 | 0 | 344.6763 | 384.6763 | 344.6763 | 384.6763 | 绿
302 | 惠安县 | 长新变10kV锦东线632 | 螺阳镇锦东村2#变 | QZHA03382 | 425.2706 | 465.2706 | 128.05 | 0 | 297.2206 | 337.2206 | 297.2206 | 337.2206 | 绿
303 | 惠安县 | 长新变10kV锦东线632 | 螺阳镇锦东村1#变 | QZHA03381 | 435.018 | 475.018 | 114.35 | 0 | 320.668 | 360.668 | 320.668 | 360.668 | 绿
304 | 惠安县 | 溪西变10kV大清线945 | 螺阳镇钱塘村9#变 | 3510241801004020 | 323.2742 | 363.2742 | 0 | 30 | 323.2742 | 363.2742 | 293.2742 | 333.2742 | 绿
305 | 惠安县 | 溪西变10kV钱塘线614 | 螺阳镇钱塘村8#变 | 3M80509000143114 | 346.932 | 386.932 | 70 | 0 | 276.932 | 316.932 | 276.932 | 316.932 | 绿
306 | 惠安县 | 溪西变10kV大清线945 | 螺阳镇钱塘村7#变 | 3M80509000039060 | 346.2392 | 386.2392 | 130 | 0 | 216.2392 | 256.2392 | 216.2392 | 256.2392 | 绿
307 | 惠安县 | 溪西变10kV大清线945 | 螺阳镇钱塘村6#变 | 3M80509000039059 | 446.7653 | 486.7653 | 422.39 | 0 | 24.3753 | 64.3753 | 24.3753 | 64.3753 | 绿
308 | 惠安县 | 溪西变10kV大清线945 | 螺阳镇钱塘村5#变 | 3M80509000018101 | 407.034 | 438.534 | 214.7 | 40 | 192.334 | 223.834 | 152.334 | 183.834 | 绿
309 | 惠安县 | 溪西变10kV大清线945 | 螺阳镇钱塘村4#变 | QZHA03490 | 273.4474 | 304.9474 | 234 | 0 | 39.4474 | 70.9474 | 39.4474 | 70.9474 | 绿
310 | 惠安县 | 溪西变10kV大清线945 | 螺阳镇钱塘村3#变 | QZHA03056 | 173.6082 | 193.6082 | 50 | 95 | 123.6082 | 143.6082 | 28.6082 | 48.6082 | 绿
311 | 惠安县 | 溪西变10kV钱塘线614 | 螺阳镇钱塘村2#变 | QZHA03002 | 346.0036 | 377.5036 | 235.55 | 0 | 110.4536 | 141.9536 | 110.4536 | 141.9536 | 绿
312 | 惠安县 | 溪西变10kV大清线945 | 螺阳镇钱塘村10#变 | 3507240401004025 | 172.3707 | 192.3707 | 140.68 | 0 | 31.6907 | 51.6907 | 31.6907 | 51.6907 | 绿
313 | 惠安县 | 溪西变10kV钱塘线614 | 螺阳镇钱塘村1#变 | QZHA03004 | 307.6907 | 339.1907 | 106 | 0 | 201.6907 | 233.1907 | 201.6907 | 233.1907 | 绿
314 | 惠安县 | 溪西变10kV洋坑线940 | 螺阳镇金山村9#变 | 3M80509000021481 | 544.2303 | 607.2303 | 123.22 | 45 | 421.0103 | 484.0103 | 376.0103 | 439.0103 | 绿
315 | 惠安县 | 溪西变10kV匹克线621 | 螺阳镇金山村8#变 | 3M80509000010803 | 329.8976 | 361.3976 | 359.91 | 0 | 0 | 1.4876 | 0 | 1.4876 | 红
316 | 惠安县 | 溪西变10kV三德线942 | 螺阳镇金山村7#变 | QZHA0001082009 | 337.7918 | 377.7918 | 81 | 0 | 256.7918 | 296.7918 | 256.7918 | 296.7918 | 绿
317 | 惠安县 | 溪西变10kV松星线619 | 螺阳镇金山村6#变 | QZHA03039 | 364.6875 | 404.6875 | 267.57 | 0 | 97.1175 | 137.1175 | 97.1175 | 137.1175 | 绿
318 | 惠安县 | 溪西变10kV松星线619 | 螺阳镇金山村5#变 | QZHA03331 | 307.1649 | 338.6649 | 112 | 0 | 195.1649 | 226.6649 | 195.1649 | 226.6649 | 绿
319 | 惠安县 | 溪西变10kV三德线942 | 螺阳镇金山村4#变 | QZHA03037 | 268.5054 | 300.0054 | 32.86 | 0 | 235.6454 | 267.1454 | 235.6454 | 267.1454 | 绿
320 | 惠安县 | 溪西变10kV钱塘线614 | 螺阳镇金山村3#变 | QZHA03007 | 351.2058 | 391.2058 | 277.68 | 0 | 73.5258 | 113.5258 | 73.5258 | 113.5258 | 绿
321 | 惠安县 | 溪西变10kV三德线942 | 螺阳镇金山村2#变 | QZHA03040 | 348.609 | 388.609 | 138.11 | 0 | 210.499 | 250.499 | 210.499 | 250.499 | 绿
322 | 惠安县 | 溪西变10kV万华线620 | 螺阳镇金山村15#变 | 3508231101004006 | 375.2035 | 415.2035 | 442.82 | 60 | 0 | 0 | 0 | 0 | 红
323 | 惠安县 | 溪西变10kV匹克线621 | 螺阳镇金山村13#变 | 3M80509000041144 | 322.9986 | 362.9986 | 30.38 | 0 | 292.6186 | 332.6186 | 292.6186 | 332.6186 | 绿
324 | 惠安县 | 溪西变10kV三德线942 | 螺阳镇金山村12#变 | 3M80509000046959 | 341.5652 | 381.5652 | 107.66 | 50 | 233.9052 | 273.9052 | 183.9052 | 223.9052 | 绿
325 | 惠安县 | 溪西变10kV松星线619 | 螺阳镇金山村11#变 | 3M80509000046023 | 357.2741 | 397.2741 | 62.07 | 60 | 295.2041 | 335.2041 | 235.2041 | 275.2041 | 绿
326 | 惠安县 | 溪西变10kV钱塘线614 | 螺阳镇金山村10#变 | 3M80509000018102 | 492.8633 | 532.8633 | 334.62 | 40 | 158.2433 | 198.2433 | 118.2433 | 158.2433 | 绿
327 | 惠安县 | 溪西变10kV三德线942 | 螺阳镇金山村1#变 | QZHA03038 | 376.5011 | 416.5011 | 145.33 | 0 | 231.1711 | 271.1711 | 231.1711 | 271.1711 | 绿
328 | 惠安县 | 溪西变10kV溪东线611 | 螺阳镇蔡厝村9#变 | 3M80509000062908 | 336.6115 | 376.6115 | 75.96 | 0 | 260.6515 | 300.6515 | 260.6515 | 300.6515 | 绿
329 | 惠安县 | 溪西变10kV溪东线611 | 螺阳镇蔡厝村8#变 | 3M80509000070704 | 391.2866 | 431.2866 | 116 | 0 | 275.2866 | 315.2866 | 275.2866 | 315.2866 | 绿
330 | 惠安县 | 溪西变10kV溪东线611 | 螺阳镇蔡厝村7#变 | 3M80509000028718 | 375.0454 | 415.0454 | 274.6 | 0 | 100.4454 | 140.4454 | 100.4454 | 140.4454 | 绿
331 | 惠安县 | 溪西变10kV溪东线611 | 螺阳镇蔡厝村6#变 | 3M80509000024670 | 376.7119 | 416.7119 | 138.65 | 0 | 238.0619 | 278.0619 | 238.0619 | 278.0619 | 绿
332 | 惠安县 | 溪西变10kV溪东线611 | 螺阳镇蔡厝村5#变 | QZHA1947667 | 331.0215 | 362.5215 | 299.97 | 0 | 31.0515 | 62.5515 | 31.0515 | 62.5515 | 绿
333 | 惠安县 | 溪西变10kV锦水线943 | 螺阳镇蔡厝村4#变 | QZHA2139977 | 344.8569 | 384.8569 | 50.96 | 0 | 293.8969 | 333.8969 | 293.8969 | 333.8969 | 绿
334 | 惠安县 | 溪西变10kV溪东线611 | 螺阳镇蔡厝村3#变 | QZHA15252 | 316.4211 | 347.9211 | 88.05 | 0 | 228.3711 | 259.8711 | 228.3711 | 259.8711 | 绿
335 | 惠安县 | 溪西变10kV溪东线611 | 螺阳镇蔡厝村2#变 | QZHA15088 | 313.4021 | 353.4021 | 161.15 | 0 | 152.2521 | 192.2521 | 152.2521 | 192.2521 | 绿
336 | 惠安县 | 溪西变10kV锦水线943 | 螺阳镇蔡厝村10#变 | 3512242001026017 | 555.1536 | 618.1536 | 96.7 | 40 | 458.4536 | 521.4536 | 418.4536 | 481.4536 | 绿
337 | 惠安县 | 溪西变10kV溪东线611 | 螺阳镇蔡厝村1#变 | QZHA15089 | 281.8887 | 313.3887 | 75.6 | 0 | 206.2887 | 237.7887 | 206.2887 | 237.7887 | 绿
338 | 惠安县 | 玉围变10kV蒋吴线954 | 螺阳镇蒋吴村9#变 | 3M80509000023701 | 159.0021 | 179.0021 | 0 | 0 | 159.0021 | 179.0021 | 159.0021 | 179.0021 | 绿
339 | 惠安县 | 南山变10kV陈芹线911 | 螺阳镇蒋吴村8#变 | 3M80509000011487 | 301.6012 | 333.1012 | 115.96 | 50 | 185.6412 | 217.1412 | 135.6412 | 167.1412 | 绿
340 | 惠安县 | 南山变10kV陈芹线911 | 螺阳镇蒋吴村7#变 | QZHA2236488 | 306.152 | 337.652 | 142.42 | 0 | 163.732 | 195.232 | 163.732 | 195.232 | 绿
341 | 惠安县 | 南山变10kV陈芹线911 | 螺阳镇蒋吴村6#变 | QZHA03569 | 335.019 | 375.019 | 74.12 | 0 | 260.899 | 300.899 | 260.899 | 300.899 | 绿
342 | 惠安县 | 南山变10kV陈芹线911 | 螺阳镇蒋吴村5#变 | QZHA03348 | 412.9594 | 452.9594 | 289.38 | 0 | 123.5794 | 163.5794 | 123.5794 | 163.5794 | 绿
343 | 惠安县 | 玉围变10kV蒋吴线954 | 螺阳镇蒋吴村4#变 | QZHA03349 | 860.833 | 837.7246 | 402.6 | 165 | 91.0082 | 154.0082 | 230.233 | 270.233 | 绿
344 | 惠安县 | 玉围变10kV蒋吴线954 | 螺阳镇蒋吴村3#变 | QZHA03057 | 411.4801 | 451.4801 | 179.01 | 0 | 232.4701 | 272.4701 | 232.4701 | 272.4701 | 绿
345 | 惠安县 | 南山变10kV陈芹线911 | 螺阳镇蒋吴村2#变 | QZHA03043 | 313.4021 | 353.4021 | 0 | 0 | 313.4021 | 353.4021 | 313.4021 | 353.4021 | 绿
346 | 惠安县 | 南山变10kV陈芹线911 | 螺阳镇蒋吴村12#变 | 3504231901001167 | 338.9918 | 378.9918 | 45 | 45 | 293.9918 | 333.9918 | 248.9918 | 288.9918 | 绿
347 | 惠安县 | 玉围变10kV蒋吴线954 | 螺阳镇蒋吴村11#变 | 3M80509000063562 | 372.9456 | 412.9456 | 105.96 | 0 | 266.9856 | 306.9856 | 266.9856 | 306.9856 | 绿
348 | 惠安县 | 南山变10kV陈芹线911 | 螺阳镇蒋吴村10#变 | 3M80509000023702 | 186.4804 | 206.4804 | 125 | 0 | 61.4804 | 81.4804 | 61.4804 | 81.4804 | 绿
349 | 惠安县 | 玉围变10kV蒋吴线954 | 螺阳镇蒋吴村1#变 | QZHA03347 | 334.4021 | 374.4021 | 33 | 30 | 301.4021 | 341.4021 | 271.4021 | 311.4021 | 绿
350 | 惠安县 | 溪西变10kV洋坑线940 | 螺阳镇联群村9#变 | 3M80509000020941 | 168.1753 | 188.1753 | 45 | 40 | 123.1753 | 143.1753 | 83.1753 | 103.1753 | 绿
351 | 惠安县 | 溪西变10kV洋坑线940 | 螺阳镇联群村8#变 | 3M80509000010942 | 280.3267 | 311.8267 | 108.17 | 0 | 172.1567 | 203.6567 | 172.1567 | 203.6567 | 绿
352 | 惠安县 | 溪西变10kV梧宅线926 | 螺阳镇联群村7#变 | QZHA2240241 | 262.6557 | 294.1557 | 40 | 0 | 222.6557 | 254.1557 | 222.6557 | 254.1557 | 绿
353 | 惠安县 | 溪西变10kV梧宅线926 | 螺阳镇联群村6#变 | QZHA2063012 | 174.0825 | 194.0825 | 0 | 0 | 174.0825 | 194.0825 | 174.0825 | 194.0825 | 绿
354 | 惠安县 | 溪西变10kV三德线942 | 螺阳镇联群村5#变 | QZHA03723 | 274.2681 | 299.2681 | 129.13 | 0 | 145.1381 | 170.1381 | 145.1381 | 170.1381 | 绿
355 | 惠安县 | 溪西变10kV三德线942 | 螺阳镇联群村4#变 | QZHA03337 | 194.0974 | 214.0974 | 112.65 | 0 | 81.4474 | 101.4474 | 81.4474 | 101.4474 | 绿
356 | 惠安县 | 溪西变10kV五音线617 | 螺阳镇联群村3#变 | QZHA03079 | 350.7938 | 390.7938 | 55 | 0 | 295.7938 | 335.7938 | 295.7938 | 335.7938 | 绿
357 | 惠安县 | 溪西变10kV匹克线621 | 螺阳镇联群村2#变 | QZHA03330 | 290.3815 | 321.8815 | 151.33 | 43.225 | 139.0515 | 170.5515 | 95.8265 | 127.3265 | 绿
358 | 惠安县 | 溪西变10kV万华线620 | 螺阳镇联群村11#变 | 3M80509000027896 | 426.1546 | 466.1546 | 156.2 | 45 | 269.9546 | 309.9546 | 224.9546 | 264.9546 | 绿
359 | 惠安县 | 溪西变10kV梧宅线926 | 螺阳镇联群村10#变 | 3M80509000027356 | 206.5335 | 226.5335 | 136.95 | 0 | 69.5835 | 89.5835 | 69.5835 | 89.5835 | 绿
360 | 惠安县 | 溪西变10kV匹克线621 | 螺阳镇联群村1#变 | QZHA03329 | 246.8041 | 278.3041 | 36 | 50 | 210.8041 | 242.3041 | 160.8041 | 192.3041 | 绿
361 | 惠安县 | 长新变10kV锦东线632 | 螺阳镇梧宅村4#变 | 3M80509000024541 | 172.3381 | 192.3381 | 0 | 0 | 172.3381 | 192.3381 | 172.3381 | 192.3381 | 绿
362 | 惠安县 | 长新变10kV官宅线615 | 螺阳镇梧宅村3#变 | 0002338511 | 294.701 | 326.201 | 0 | 0 | 294.701 | 326.201 | 294.701 | 326.201 | 绿
363 | 惠安县 | 溪西变10kV锦水线943 | 螺阳镇梧宅村2#变 | QZHA03368 | 379.1546 | 419.1546 | 90 | 0 | 289.1546 | 329.1546 | 289.1546 | 329.1546 | 绿
364 | 惠安县 | 溪西变10kV锦丰线612 | 螺阳镇梧宅村1#变 | QZHA03369 | 329.2041 | 360.7041 | 236.8 | 0 | 92.4041 | 123.9041 | 92.4041 | 123.9041 | 绿
365 | 惠安县 | 溪西变10kV锦水线943 | 螺阳镇梧宅村#6变 | 3505243001005015 | 339.468 | 379.468 | 0 | 0 | 339.468 | 379.468 | 339.468 | 379.468 | 绿
366 | 惠安县 | 溪西变10kV锦水线943 | 螺阳镇梧宅村#5变 | 3M80509000086461 | 353.3864 | 393.3864 | 69.44 | 0 | 283.9464 | 323.9464 | 283.9464 | 323.9464 | 绿
367 | 惠安县 | 溪西变10kV洋坑线940 | 螺阳镇松星村9#变 | 3507231601003004 | 396.8306 | 436.8306 | 312.01 | 0 | 84.8206 | 124.8206 | 84.8206 | 124.8206 | 绿
368 | 惠安县 | 溪西变10kV洋坑线940 | 螺阳镇松星村8#变 | 3M80509000085100 | 360.3134 | 400.3134 | 210 | 0 | 150.3134 | 190.3134 | 150.3134 | 190.3134 | 绿
369 | 惠安县 | 溪西变10kV洋坑线940 | 螺阳镇松星村7#变 | 3M80509000063113 | 368.4634 | 408.4634 | 170.15 | 0 | 198.3134 | 238.3134 | 198.3134 | 238.3134 | 绿
370 | 惠安县 | 溪西变10kV洋坑线940 | 螺阳镇松星村6#变 | 3M80509000047730 | 361.6341 | 401.6341 | 158.83 | 0 | 202.8041 | 242.8041 | 202.8041 | 242.8041 | 绿
371 | 惠安县 | 溪西变10kV洋坑线940 | 螺阳镇松星村5#变 | QZHA2227501 | 322.8837 | 354.3837 | 94.76 | 66 | 228.1237 | 259.6237 | 162.1237 | 193.6237 | 绿
372 | 惠安县 | 溪西变10kV洋坑线940 | 螺阳镇松星村4#变 | QZHA09187 | 331.9009 | 363.4009 | 254.47 | 0 | 77.4309 | 108.9309 | 77.4309 | 108.9309 | 绿
373 | 惠安县 | 溪西变10kV洋坑线940 | 螺阳镇松星村3#变 | QZHA09182 | 296.2213 | 327.7213 | 134.11 | 0 | 162.1113 | 193.6113 | 162.1113 | 193.6113 | 绿
374 | 惠安县 | 溪西变10kV洋坑线940 | 螺阳镇松星村2#变 | QZHA09185 | 183.6778 | 203.6778 | 105.15 | 0 | 78.5278 | 98.5278 | 78.5278 | 98.5278 | 绿
375 | 惠安县 | 南山变10kV黄崎线913 | 螺阳镇松星村10#变 | 3511232201005021 | 359.9979 | 399.9979 | 105 | 0 | 254.9979 | 294.9979 | 254.9979 | 294.9979 | 绿
376 | 惠安县 | 溪西变10kV洋坑线940 | 螺阳镇松星村1#变 | QZHA09181 | 311.0204 | 342.5204 | 126.34 | 0 | 184.6804 | 216.1804 | 184.6804 | 216.1804 | 绿
377 | 惠安县 | 溪西变10kV松星线619 | 螺阳镇松光村9#变 | 3M80509000027347 | 436.5775 | 476.5775 | 433.06 | 40 | 3.5175 | 43.5175 | 0 | 3.5175 | 黄
378 | 惠安县 | 溪西变10kV洋坑线940 | 螺阳镇松光村8#变 | 3M80509000011187 | 330.866 | 362.366 | 215.4 | 40 | 115.466 | 146.966 | 75.466 | 106.966 | 绿
379 | 惠安县 | 溪西变10kV匹克线621 | 螺阳镇松光村7#变 | 3M80509000010841 | 292.0179 | 323.5179 | 253.42 | 0 | 38.5979 | 70.0979 | 38.5979 | 70.0979 | 绿
380 | 惠安县 | 溪西变10kV松星线619 | 螺阳镇松光村6#变 | QZHA2048032 | 288.3723 | 319.8723 | 149.63 | 40 | 138.7423 | 170.2423 | 98.7423 | 130.2423 | 绿
381 | 惠安县 | 溪西变10kV万华线620 | 螺阳镇松光村5#变 | QZHA2227500 | 376.1077 | 416.1077 | 292.85 | 0 | 83.2577 | 123.2577 | 83.2577 | 123.2577 | 绿
382 | 惠安县 | 溪西变10kV松星线619 | 螺阳镇松光村4#变 | QZHA03033 | 379.5814 | 419.5814 | 299.4 | 73 | 80.1814 | 120.1814 | 7.1814 | 47.1814 | 绿
383 | 惠安县 | 溪西变10kV松星线619 | 螺阳镇松光村3#变 | QZHA03357 | 244.866 | 269.866 | 220.8 | 0 | 24.066 | 49.066 | 24.066 | 49.066 | 绿
384 | 惠安县 | 溪西变10kV洋坑线940 | 螺阳镇松光村2#变 | QZHA03326 | 296.6087 | 328.1087 | 180.32 | 0 | 116.2887 | 147.7887 | 116.2887 | 147.7887 | 绿
385 | 惠安县 | 溪西变10kV松星线619 | 螺阳镇松光村14#变 | 3507232701004029 | 360.5607 | 400.5607 | 353.27 | 40 | 7.2907 | 47.2907 | 0 | 7.2907 | 黄
386 | 惠安县 | 溪西变10kV松星线619 | 螺阳镇松光村13#变 | 3504231201000297 | 335.6407 | 375.6407 | 37.95 | 0 | 297.6907 | 337.6907 | 297.6907 | 337.6907 | 绿
387 | 惠安县 | 溪西变10kV万华线620 | 螺阳镇松光村12#变 | 3511230201004034 | 352.3918 | 392.3918 | 87.2 | 0 | 265.1918 | 305.1918 | 265.1918 | 305.1918 | 绿
388 | 惠安县 | 溪西变10kV万华线620 | 螺阳镇松光村11#变 | 3504231801002086 | 454.8267 | 494.8267 | 395.07 | 0 | 59.7567 | 99.7567 | 59.7567 | 99.7567 | 绿
389 | 惠安县 | 溪西变10kV松星线619 | 螺阳镇松光村10#变 | 3M80509000046022 | 332.8103 | 372.8103 | 25 | 0 | 307.8103 | 347.8103 | 307.8103 | 347.8103 | 绿
390 | 惠安县 | 溪西变10kV万华线620 | 螺阳镇松光村1#变 | QZHA03325 | 292.5018 | 324.0018 | 178.11 | 45 | 114.3918 | 145.8918 | 69.3918 | 100.8918 | 绿
391 | 惠安县 | 玉围变10kV蒋吴线954 | 螺阳镇村下村9#变 | 3M80509000046024 | 338.1438 | 378.1438 | 89.95 | 0 | 248.1938 | 288.1938 | 248.1938 | 288.1938 | 绿
392 | 惠安县 | 玉围变10kV蒋吴线954 | 螺阳镇村下村8#变 | 3M80509000027808 | 402.0603 | 442.0603 | 389.05 | 0 | 13.0103 | 53.0103 | 13.0103 | 53.0103 | 绿
393 | 惠安县 | 玉围变10kV蒋吴线954 | 螺阳镇村下村7#变 | 3M80509000027556 | 443.9192 | 483.9192 | 455.28 | 0 | 0 | 28.6392 | 0 | 28.6392 | 红
394 | 惠安县 | 玉围变10kV蒋吴线954 | 螺阳镇村下村6#变 | 3M80509000011348 | 250.928 | 282.428 | 231.06 | 0 | 19.868 | 51.368 | 19.868 | 51.368 | 绿
395 | 惠安县 | 玉围变10kV蒋吴线954 | 螺阳镇村下村5#变 | QZHA03574 | 439.1591 | 479.1591 | 288.19 | 40 | 150.9691 | 190.9691 | 110.9691 | 150.9691 | 绿
396 | 惠安县 | 玉围变10kV蒋吴线954 | 螺阳镇村下村4#变 | QZHA03336 | 341.1773 | 381.1773 | 147 | 0 | 194.1773 | 234.1773 | 194.1773 | 234.1773 | 绿
397 | 惠安县 | 玉围变10kV蒋吴线954 | 螺阳镇村下村3#变 | QZHA03046 | 292.3299 | 323.8299 | 241.2 | 0 | 51.1299 | 82.6299 | 51.1299 | 82.6299 | 绿
398 | 惠安县 | 玉围变10kV蒋吴线954 | 螺阳镇村下村2#变 | QZHA03319 | 183.3856 | 203.3856 | 0 | 0 | 183.3856 | 203.3856 | 183.3856 | 203.3856 | 绿
399 | 惠安县 | 玉围变10kV蒋吴线954 | 螺阳镇村下村10#变 | 3M80509000133606 | 334.8222 | 374.8222 | 86.95 | 40 | 247.8722 | 287.8722 | 207.8722 | 247.8722 | 绿
400 | 惠安县 | 玉围变10kV蒋吴线954 | 螺阳镇村下村1#变 | QZHA03335 | 305.0315 | 336.5315 | 293.18 | 30 | 11.8515 | 43.3515 | 0 | 13.3515 | 黄
401 | 惠安县 | 溪西变10kV匹克线621 | 螺阳镇工农村9#变 | 3M80509000011486 | 251.5546 | 283.0546 | 0 | 40 | 251.5546 | 283.0546 | 211.5546 | 243.0546 | 绿
402 | 惠安县 | 南山变10kV陈芹线911 | 螺阳镇工农村8#变 | 3M80509000010107 | 313.9853 | 345.4853 | 293.21 | 0 | 20.7753 | 52.2753 | 20.7753 | 52.2753 | 绿
403 | 惠安县 | 南山变10kV陈芹线911 | 螺阳镇工农村7#变 | 3M80509000011485 | 384.2267 | 415.7267 | 356.07 | 40 | 28.1567 | 59.6567 | 0 | 19.6567 | 黄
404 | 惠安县 | 南山变10kV芦厝线921 | 螺阳镇工农村6#变 | QZHA03029 | 377.673 | 409.173 | 363.24 | 40 | 14.433 | 45.933 | 0 | 5.933 | 黄
405 | 惠安县 | 溪西变10kV匹克线621 | 螺阳镇工农村5#变 | QZHA03365 | 545.5329 | 585.5329 | 369.37 | 0 | 176.1629 | 216.1629 | 176.1629 | 216.1629 | 绿
406 | 惠安县 | 霞光变10kV工农线925 | 螺阳镇工农村4#变 | QZHA03339 | 268.7691 | 300.2691 | 33 | 70 | 235.7691 | 267.2691 | 165.7691 | 197.2691 | 绿
407 | 惠安县 | 南山变10kV陈芹线911 | 螺阳镇工农村3#变 | QZHA03024 | 403.3814 | 434.8814 | 364 | 0 | 39.3814 | 70.8814 | 39.3814 | 70.8814 | 绿
408 | 惠安县 | 溪西变10kV匹克线621 | 螺阳镇工农村2#变 | QZHA03023 | 375.4831 | 415.4831 | 205.38 | 0 | 170.1031 | 210.1031 | 170.1031 | 210.1031 | 绿
409 | 惠安县 | 溪西变10kV匹克线621 | 螺阳镇工农村17#变 | 3509240501025008 | 417.566 | 457.566 | 460.7 | 0 | 0 | 0 | 0 | 0 | 红
410 | 惠安县 | 南山变10kV陈芹线911 | 螺阳镇工农村16#变 | 3506230701005051 | 370.5209 | 410.5209 | 392.29 | 0 | 0 | 18.2309 | 0 | 0 | 红
411 | 惠安县 | 溪西变10kV匹克线621 | 螺阳镇工农村15#变 | 3506230701005040 | 332.1264 | 372.1264 | 96.18 | 0 | 235.9464 | 275.9464 | 235.9464 | 275.9464 | 绿
412 | 惠安县 | 南山变10kV芦厝线921 | 螺阳镇工农村14#变 | 3M80509000001247 | 336.1768 | 376.1768 | 176.35 | 0 | 159.8268 | 199.8268 | 159.8268 | 199.8268 | 绿
413 | 惠安县 | 南山变10kV陈芹线911 | 螺阳镇工农村13#变 | 3M80509000040207 | 363.3502 | 403.3502 | 142.41 | 0 | 220.9402 | 260.9402 | 220.9402 | 260.9402 | 绿
414 | 惠安县 | 南山变10kV芦厝线921 | 螺阳镇工农村12#变 | 3M80509000033807 | 361.7612 | 401.7612 | 182.92 | 0 | 178.8412 | 218.8412 | 178.8412 | 218.8412 | 绿
415 | 惠安县 | 霞光变10kV工农线925 | 螺阳镇工农村11#变 | 3M80509000045980 | 382.846 | 422.846 | 310.78 | 0 | 72.066 | 112.066 | 72.066 | 112.066 | 绿
416 | 惠安县 | 南山变10kV芦厝线921 | 螺阳镇工农村10#变 | 3M80509000033806 | 436.9804 | 476.9804 | 318.3 | 0 | 118.6804 | 158.6804 | 118.6804 | 158.6804 | 绿
417 | 惠安县 | 南山变10kV陈芹线911 | 螺阳镇工农村1#变 | QZHA03338 | 371.0506 | 411.0506 | 167.43 | 0 | 203.6206 | 243.6206 | 203.6206 | 243.6206 | 绿
418 | 惠安县 | 溪西变10kV松星线619 | 螺阳镇尾透村7#变 | 3511241801012007 | 347.5835 | 387.5835 | 48 | 0 | 299.5835 | 339.5835 | 299.5835 | 339.5835 | 绿
419 | 惠安县 | 溪西变10kV松星线619 | 螺阳镇尾透村6#变 | 3M80509000065273 | 424.732 | 464.732 | 179 | 63 | 245.732 | 285.732 | 182.732 | 222.732 | 绿
420 | 惠安县 | 溪西变10kV松星线619 | 螺阳镇尾透村5#变 | 3M80509000024854 | 289.6452 | 321.1452 | 246.94 | 0 | 42.7052 | 74.2052 | 42.7052 | 74.2052 | 绿
421 | 惠安县 | 溪西变10kV松星线619 | 螺阳镇尾透村4#变 | 3M80509000012141 | 265.786 | 297.286 | 31.92 | 0 | 233.866 | 265.366 | 233.866 | 265.366 | 绿
422 | 惠安县 | 溪西变10kV松星线619 | 螺阳镇尾透村3#变 | QZHA03678 | 281.0509 | 312.5509 | 72.02 | 0 | 209.0309 | 240.5309 | 209.0309 | 240.5309 | 绿
423 | 惠安县 | 溪西变10kV松星线619 | 螺阳镇尾透村2#变 | QZHA03034 | 344.4948 | 384.4948 | 40 | 0 | 304.4948 | 344.4948 | 304.4948 | 344.4948 | 绿
424 | 惠安县 | 溪西变10kV松星线619 | 螺阳镇尾透村1#变 | QZHA03313 | 290.5848 | 322.0848 | 134.09 | 30 | 156.4948 | 187.9948 | 126.4948 | 157.9948 | 绿
425 | 惠安县 | 溪西变10kV五音线617 | 螺阳镇后田村9#变 | 3M80509000020942 | 213.5428 | 233.5428 | 173.65 | 0 | 39.8928 | 59.8928 | 39.8928 | 59.8928 | 绿
426 | 惠安县 | 溪西变10kV五音线617 | 螺阳镇后田村8#变 | 3M80509000011501 | 662.9814 | 725.9814 | 451.6 | 96 | 211.3814 | 274.3814 | 115.3814 | 178.3814 | 绿
427 | 惠安县 | 溪西变10kV五音线617 | 螺阳镇后田村7#变 | 3M80509000017761 | 193.7381 | 213.7381 | 71.8 | 0 | 121.9381 | 141.9381 | 121.9381 | 141.9381 | 绿
428 | 惠安县 | 溪西变10kV锦丰线612 | 螺阳镇后田村6#变 | QZHA2404528 | 258.8892 | 290.3892 | 30.25 | 0 | 228.6392 | 260.1392 | 228.6392 | 260.1392 | 绿
429 | 惠安县 | 长新变10kV锦东线632 | 螺阳镇后田村5#变 | QZHA03626 | 313.4021 | 353.4021 | 72.25 | 0 | 241.1521 | 281.1521 | 241.1521 | 281.1521 | 绿
430 | 惠安县 | 溪西变10kV锦丰线612 | 螺阳镇后田村4#变 | QZHA03320 | 352.1664 | 383.6664 | 342.22 | 0 | 9.9464 | 41.4464 | 9.9464 | 41.4464 | 绿
431 | 惠安县 | 溪西变10kV五音线617 | 螺阳镇后田村3#变 | QZHA03321 | 683.5208 | 746.5208 | 354.16 | 133 | 329.3608 | 392.3608 | 196.3608 | 259.3608 | 绿
432 | 惠安县 | 溪西变10kV锦丰线612 | 螺阳镇后田村20#变 | 3508241901017005 | 533.6544 | 596.6544 | 81.84 | 0 | 451.8144 | 514.8144 | 451.8144 | 514.8144 | 绿
433 | 惠安县 | 溪西变10kV五音线617 | 螺阳镇后田村2#变 | QZHA03322 | 569.3194 | 632.3194 | 115.34 | 0 | 453.9794 | 516.9794 | 453.9794 | 516.9794 | 绿
434 | 惠安县 | 溪西变10kV五音线617 | 螺阳镇后田村19#变 | 3512242001021013 | 322.9278 | 362.9278 | 0 | 0 | 322.9278 | 362.9278 | 322.9278 | 362.9278 | 绿
435 | 惠安县 | 溪西变10kV五音线617 | 螺阳镇后田村16#变 | 3M80509000143097 | 349.2309 | 389.2309 | 128.6 | 66 | 220.6309 | 260.6309 | 154.6309 | 194.6309 | 绿
436 | 惠安县 | 溪西变10kV五音线617 | 螺阳镇后田村15#变 | 3M80509000132710 | 357.02 | 397.02 | 216.22 | 0 | 140.8 | 180.8 | 140.8 | 180.8 | 绿
437 | 惠安县 | 溪西变10kV五音线617 | 螺阳镇后田村12#变 | 3M80509000070705 | 408.7233 | 448.7233 | 454.48 | 33 | 0 | 0 | 0 | 0 | 红
438 | 惠安县 | 溪西变10kV锦丰线612 | 螺阳镇后田村11#变 | 3M80509000038360 | 372.2416 | 412.2416 | 173.52 | 33 | 198.7216 | 238.7216 | 165.7216 | 205.7216 | 绿
439 | 惠安县 | 溪西变10kV锦丰线612 | 螺阳镇后田村10#变 | 3M80509000061274 | 389.5536 | 429.5536 | 215.5 | 63 | 174.0536 | 214.0536 | 111.0536 | 151.0536 | 绿
440 | 惠安县 | 溪西变10kV五音线617 | 螺阳镇后田村1#变 | QZHA03323 | 492.0312 | 532.0312 | 443.99 | 0 | 48.0412 | 88.0412 | 48.0412 | 88.0412 | 绿
441 | 惠安县 | 溪西变10kV上坂线922 | 螺阳镇侨群村8#变 | 3M80509000093970 | 394.0818 | 434.0818 | 302.89 | 0 | 91.1918 | 131.1918 | 91.1918 | 131.1918 | 绿
442 | 惠安县 | 溪西变10kV匹克线621 | 螺阳镇侨群村7#变 | 3M80509000058894 | 365.8944 | 405.8944 | 218.08 | 0 | 147.8144 | 187.8144 | 147.8144 | 187.8144 | 绿
443 | 惠安县 | 溪西变10kV上坂线922 | 螺阳镇侨群村6#变 | 3M80509000025207 | 313.4021 | 353.4021 | 0 | 0 | 313.4021 | 353.4021 | 313.4021 | 353.4021 | 绿
444 | 惠安县 | 溪西变10kV上坂线922 | 螺阳镇侨群村5#变 | 3M80509000021161 | 345.6144 | 385.6144 | 85 | 0 | 260.6144 | 300.6144 | 260.6144 | 300.6144 | 绿
445 | 惠安县 | 溪西变10kV匹克线621 | 螺阳镇侨群村4#变 | 3M80509000016984 | 391.3237 | 431.3237 | 140 | 55 | 251.3237 | 291.3237 | 196.3237 | 236.3237 | 绿
446 | 惠安县 | 溪西变10kV上坂线922 | 螺阳镇侨群村3#变 | QZHA03163 | 403.8838 | 443.8838 | 425.69 | 40 | 0 | 18.1938 | 0 | 0 | 红
447 | 惠安县 | 溪西变10kV上坂线922 | 螺阳镇侨群村2#变 | QZHA03164 | 413.9219 | 453.9219 | 243.06 | 100 | 170.8619 | 210.8619 | 70.8619 | 110.8619 | 绿
448 | 惠安县 | 溪西变10kV上坂线922 | 螺阳镇侨群村1#变 | QZHA03391 | 267.233 | 298.733 | 70 | 0 | 197.233 | 228.733 | 197.233 | 228.733 | 绿
449 | 惠安县 | 溪西变10kV三德线942 | 螺阳镇五音村9#变 | 3M80509000034799 | 318.9443 | 358.9443 | 0 | 0 | 318.9443 | 358.9443 | 318.9443 | 358.9443 | 绿
450 | 惠安县 | 溪西变10kV三德线942 | 螺阳镇五音村8#变 | 3M80509000031422 | 355.7177 | 395.7177 | 160.46 | 0 | 195.2577 | 235.2577 | 195.2577 | 235.2577 | 绿
451 | 惠安县 | 溪西变10kV三德线942 | 螺阳镇五音村7#变 | 3M80509000062516 | 361.0331 | 401.0331 | 194.13 | 0 | 166.9031 | 206.9031 | 166.9031 | 206.9031 | 绿
452 | 惠安县 | 溪西变10kV锦丰线612 | 螺阳镇五音村6#变 | QZHA2240239 | 183.2208 | 203.2208 | 64.86 | 0 | 118.3608 | 138.3608 | 118.3608 | 138.3608 | 绿
453 | 惠安县 | 溪西变10kV锦丰线612 | 螺阳镇五音村5#变 | 0001938588 | 337.9414 | 377.9414 | 32.16 | 0 | 305.7814 | 345.7814 | 305.7814 | 345.7814 | 绿
454 | 惠安县 | 溪西变10kV锦丰线612 | 螺阳镇五音村4#变 | QZHA03009 | 281.9588 | 313.4588 | 86 | 0 | 195.9588 | 227.4588 | 195.9588 | 227.4588 | 绿
455 | 惠安县 | 溪西变10kV锦丰线612 | 螺阳镇五音村3#变 | QZHA03008 | 184.5619 | 204.5619 | 157.3 | 0 | 27.2619 | 47.2619 | 27.2619 | 47.2619 | 绿
456 | 惠安县 | 溪西变10kV三德线942 | 螺阳镇五音村2#变 | QZHA03363 | 281.8402 | 313.3402 | 59.5 | 0 | 222.3402 | 253.8402 | 222.3402 | 253.8402 | 绿
457 | 惠安县 | 溪西变10kV锦丰线612 | 螺阳镇五音村10#变 | 3M80509000050089 | 402.9118 | 442.9118 | 318.92 | 0 | 83.9918 | 123.9918 | 83.9918 | 123.9918 | 绿
458 | 惠安县 | 溪西变10kV锦丰线612 | 螺阳镇五音村1#变 | QZHA03362 | 350.7223 | 390.7223 | 168.38 | 0 | 182.3423 | 222.3423 | 182.3423 | 222.3423 | 绿
459 | 惠安县 | 溪西变10kV锦水线943 | 螺阳镇上坂村9#变 | 3M80509000068588 | 318.2763 | 358.2763 | 0 | 0 | 318.2763 | 358.2763 | 318.2763 | 358.2763 | 绿
460 | 惠安县 | 溪西变10kV锦丰线612 | 螺阳镇上坂村7#变 | QZHA03621 | 475.1372 | 515.1372 | 354.23 | 90 | 120.9072 | 160.9072 | 30.9072 | 70.9072 | 绿
461 | 惠安县 | 溪西变10kV锦丰线612 | 螺阳镇上坂村6#变 | QZHA03489 | 161.2412 | 181.2412 | 0 | 0 | 161.2412 | 181.2412 | 161.2412 | 181.2412 | 绿
462 | 惠安县 | 溪西变10kV锦水线943 | 螺阳镇上坂村4#变 | QZHA03385 | 338.0577 | 378.0577 | 0 | 0 | 338.0577 | 378.0577 | 338.0577 | 378.0577 | 绿
463 | 惠安县 | 溪西变10kV锦水线943 | 螺阳镇上坂村3#变 | QZHA03215 | 325.9093 | 365.9093 | 0 | 0 | 325.9093 | 365.9093 | 325.9093 | 365.9093 | 绿
464 | 惠安县 | 溪西变10kV锦丰线612 | 螺阳镇上坂村2#变 | QZHA03167 | 283.9759 | 315.4759 | 127.58 | 0 | 156.3959 | 187.8959 | 156.3959 | 187.8959 | 绿
465 | 惠安县 | 溪西变10kV锦丰线612 | 螺阳镇上坂村13#变 | 3M80509000069193 | 365.8964 | 405.8964 | 167.15 | 0 | 198.7464 | 238.7464 | 198.7464 | 238.7464 | 绿
466 | 惠安县 | 溪西变10kV锦丰线612 | 螺阳镇上坂村12#变 | 3M80509000066791 | 365.9563 | 405.9563 | 119.68 | 45 | 246.2763 | 286.2763 | 201.2763 | 241.2763 | 绿
467 | 惠安县 | 溪西变10kV锦丰线612 | 螺阳镇上坂村11#变 | 3M80509000037940 | 326.6639 | 366.6639 | 0 | 0 | 326.6639 | 366.6639 | 326.6639 | 366.6639 | 绿
468 | 惠安县 | 溪西变10kV五音线617 | 螺阳镇上坂村10#变 | 3M80509000044779 | 387.2284 | 427.2284 | 222.75 | 0 | 164.4784 | 204.4784 | 164.4784 | 204.4784 | 绿
469 | 惠安县 | 溪西变10kV锦丰线612 | 螺阳镇上坂村1#变 | QZHA03168 | 432.9052 | 472.9052 | 240.4 | 0 | 192.5052 | 232.5052 | 192.5052 | 232.5052 | 绿
470 | 惠安县 | 溪西变10kV锦丰线612 | 螺阳镇上坂村#8变 | QZHA2069974 | 561.6638 | 624.6638 | 155.87 | 0 | 405.7938 | 468.7938 | 405.7938 | 468.7938 | 绿
471 | 惠安县 | 溪西变10kV锦丰线612 | 螺阳镇上坂村#5变 | QZHA03384 | 570.2515 | 633.2515 | 71.2 | 0 | 499.0515 | 562.0515 | 499.0515 | 562.0515 | 绿
472 | 惠安县 | 霞光变10kV上村线921 | 螺阳人民政府A地块3#变 | 3M80509000036461 | 651.701 | 731.701 | 0 | 0 | 651.701 | 731.701 | 651.701 | 731.701 | 绿
473 | 惠安县 | 霞光变10kV上村线921 | 螺阳人民政府A地块1#变 | 3M80509000036459 | 418.7052 | 468.7052 | 0 | 0 | 418.7052 | 468.7052 | 418.7052 | 468.7052 | 绿
474 | 惠安县 | 松村变10kV螺山线610 | 螺山村#1变 | QZHA08002 | 335.3732 | 375.3732 | 0 | 0 | 335.3732 | 375.3732 | 335.3732 | 375.3732 | 绿
475 | 惠安县 | 松村变10kV螺山线610 | 螺山北台农网#2变 | QZHA08025 | 561.7216 | 624.7216 | 3 | 0 | 558.7216 | 621.7216 | 558.7216 | 621.7216 | 绿
476 | 惠安县 | 松村变10kV东山线618 | 螺山5# | 0001412509 | 535.0515 | 598.0515 | 0 | 0 | 535.0515 | 598.0515 | 535.0515 | 598.0515 | 绿
477 | 惠安县 | 松村变10kV东山线618 | 螺山3# | QZHA08026 | 328.668 | 368.668 | 0 | 0 | 328.668 | 368.668 | 328.668 | 368.668 | 绿
478 | 惠安县 | 霞光变10kV万盛线936 | 螺城镇霞东村安置房1#变 | 3M80509000026836 | 561.6307 | 624.6307 | 226.34 | 0 | 335.2907 | 398.2907 | 335.2907 | 398.2907 | 绿
479 | 惠安县 | 绿谷变10kV坝岭线913 | 虎窟村5#变 | 3M80509000145179 | 334.1803 | 374.1803 | 35.97 | 0 | 298.2103 | 338.2103 | 298.2103 | 338.2103 | 绿
480 | 惠安县 | 绿谷变10kV坝岭线913 | 虎窟村1#变 | QZHA16089 | 370.6639 | 410.6639 | 32 | 0 | 338.6639 | 378.6639 | 338.6639 | 378.6639 | 绿
481 | 惠安县 | 绿谷变10kV坝岭线913 | 虎窟4# | QZHA16316 | 348.0014 | 388.0014 | 101.02 | 0 | 246.9814 | 286.9814 | 246.9814 | 286.9814 | 绿
482 | 惠安县 | 绿谷变10kV联三线923 | 虎窟3#变 | QZHA16039 | 263.8051 | 295.3051 | 63.17 | 0 | 200.6351 | 232.1351 | 200.6351 | 232.1351 | 绿
483 | 惠安县 | 绿谷变10kV坝岭线913 | 虎窟2#变 | QZHA16090 | 335.7361 | 375.7361 | 0 | 0 | 335.7361 | 375.7361 | 335.7361 | 375.7361 | 绿
484 | 惠安县 | 绿谷变10kV蓝田线917 | 蓝田9# | QZHA2048033 | 393.0639 | 424.5639 | 256.8 | 0 | 136.2639 | 167.7639 | 136.2639 | 167.7639 | 绿
485 | 惠安县 | 绿谷变10kV蓝田线917 | 蓝田8#变 | QZHA17187 | 428.9778 | 460.4778 | 456.45 | 0 | 0 | 4.0278 | 0 | 4.0278 | 红
486 | 惠安县 | 绿谷变10kV蓝田线917 | 蓝田7#变 | QZHA17188 | 439.113 | 470.613 | 466.28 | 0 | 0 | 4.333 | 0 | 4.333 | 红
487 | 惠安县 | 绿谷变10kV蓝田线917 | 蓝田6#变 | QZHA17104 | 359.2475 | 399.2475 | 242.93 | 0 | 116.3175 | 156.3175 | 116.3175 | 156.3175 | 绿
488 | 惠安县 | 绿谷变10kV蓝田线917 | 蓝田5# | QZHA17103 | 404.1891 | 444.1891 | 264.02 | 0 | 140.1691 | 180.1691 | 140.1691 | 180.1691 | 绿
489 | 惠安县 | 绿谷变10kV蓝田线917 | 蓝田4#变 | QZHA17029 | 347.2926 | 387.2926 | 155.14 | 0 | 192.1526 | 232.1526 | 192.1526 | 232.1526 | 绿
490 | 惠安县 | 绿谷变10kV蓝田线917 | 蓝田3#变 | QZHA17089 | 306.6523 | 338.1523 | 289.11 | 0 | 17.5423 | 49.0423 | 17.5423 | 49.0423 | 绿
491 | 惠安县 | 绿谷变10kV蓝田线917 | 蓝田2#变 | QZHA17101 | 277.89 | 309.39 | 249.09 | 0 | 28.8 | 60.3 | 28.8 | 60.3 | 绿
492 | 惠安县 | 绿谷变10kV蓝田线917 | 蓝田16#变 | 3M80509000083589 | 325.7653 | 365.7653 | 93.79 | 0 | 231.9753 | 271.9753 | 231.9753 | 271.9753 | 绿
493 | 惠安县 | 绿谷变10kV蓝田线917 | 蓝田15#变 | 3M80509000041248 | 316.6454 | 356.6454 | 239 | 0 | 77.6454 | 117.6454 | 77.6454 | 117.6454 | 绿
494 | 惠安县 | 绿谷变10kV蓝田线917 | 蓝田14#变 | 3M80509000028338 | 357.5071 | 397.5071 | 222.27 | 0 | 135.2371 | 175.2371 | 135.2371 | 175.2371 | 绿
495 | 惠安县 | 绿谷变10kV蓝田线917 | 蓝田13#变 | 3M80509000041247 | 324.0845 | 364.0845 | 45 | 0 | 279.0845 | 319.0845 | 279.0845 | 319.0845 | 绿
496 | 惠安县 | 绿谷变10kV蓝田线917 | 蓝田12#变 | 3M80509000020385 | 352.2646 | 392.2646 | 243.11 | 0 | 109.1546 | 149.1546 | 109.1546 | 149.1546 | 绿
497 | 惠安县 | 绿谷变10kV蓝田线917 | 蓝田11#变 | 3M80509000020384 | 354.8266 | 394.8266 | 288.34 | 0 | 66.4866 | 106.4866 | 66.4866 | 106.4866 | 绿
498 | 惠安县 | 绿谷变10kV蓝田线917 | 蓝田10#变 | 0002338510 | 332.8424 | 372.8424 | 50.43 | 0 | 282.4124 | 322.4124 | 282.4124 | 322.4124 | 绿
499 | 惠安县 | 绿谷变10kV蓝田线917 | 蓝田1#变 | QZHA17102 | 324.6254 | 364.6254 | 94.58 | 0 | 230.0454 | 270.0454 | 230.0454 | 270.0454 | 绿
500 | 惠安县 | 崇武变10kV东门线919 | 莲西村9#变 | 3M80509000027807 | 566.4029 | 629.4029 | 91.64 | 30 | 474.7629 | 537.7629 | 444.7629 | 507.7629 | 绿
501 | 惠安县 | 崇武变10kV峰东线951 | 莲西村8#变 | 0002134473 | 358.9876 | 390.4876 | 179.4 | 0 | 179.5876 | 211.0876 | 179.5876 | 211.0876 | 绿
502 | 惠安县 | 崇武变10kV东门线919 | 莲西村7#变 | QZHA18421 | 506.8454 | 569.8454 | 0 | 0 | 506.8454 | 569.8454 | 506.8454 | 569.8454 | 绿
503 | 惠安县 | 崇武变10kV国宏线922 | 莲西村6#变 | QZHA18420 | 270.6062 | 302.1062 | 0 | 0 | 270.6062 | 302.1062 | 270.6062 | 302.1062 | 绿
504 | 惠安县 | 崇武变10kV国宏线922 | 莲西村5#变 | QZHA18419 | 558.1979 | 621.1979 | 87.6 | 0 | 470.5979 | 533.5979 | 470.5979 | 533.5979 | 绿
505 | 惠安县 | 赤湖变10kV港乾线617 | 莲西村4#变 | QZHA18418 | 604.851 | 667.851 | 118.15 | 0 | 486.701 | 549.701 | 486.701 | 549.701 | 绿
506 | 惠安县 | 赤湖变10kV港乾线617 | 莲西村3#变 | QZHA18417 | 558.8216 | 621.8216 | 100.1 | 40 | 458.7216 | 521.7216 | 418.7216 | 481.7216 | 绿
507 | 惠安县 | 崇武变10kV峰东线951 | 莲西村2#变 | QZHA18416 | 358.8769 | 398.8769 | 48.98 | 0 | 309.8969 | 349.8969 | 309.8969 | 349.8969 | 绿
508 | 惠安县 | 崇武变10kV峰东线951 | 莲西村1#变 | QZHA18415 | 389.2143 | 429.2143 | 175.07 | 40 | 214.1443 | 254.1443 | 174.1443 | 214.1443 | 绿
509 | 惠安县 | 厝斗变10kV前炉线616 | 莲峰村4＃变 | QZHA07175 | 441.3859 | 481.3859 | 262.99 | 0 | 178.3959 | 218.3959 | 178.3959 | 218.3959 | 绿
510 | 惠安县 | 厝斗变10kV前炉线616 | 莲峰村1＃变 | QZHA07081 | 278.4804 | 309.9804 | 23.4 | 0 | 255.0804 | 286.5804 | 255.0804 | 286.5804 | 绿
511 | 惠安县 | 厝斗变10kV前炉线616 | 莲峰村11#变 | 3506232501004002 | 401.1782 | 441.1782 | 205.97 | 0 | 195.2082 | 235.2082 | 195.2082 | 235.2082 | 绿
512 | 惠安县 | 厝斗变10kV前炉线616 | 莲峰东内#3变 | QZHA07082 | 263.4309 | 294.9309 | 36 | 0 | 227.4309 | 258.9309 | 227.4309 | 258.9309 | 绿
513 | 惠安县 | 厝斗变10kV前炉线616 | 莲峰6# | QZHA07172 | 348.5845 | 388.5845 | 70.7 | 0 | 277.8845 | 317.8845 | 277.8845 | 317.8845 | 绿
514 | 惠安县 | 厝斗变10kV前炉线616 | 莲峰5# | QZHA07176 | 377.7201 | 417.7201 | 204.45 | 45 | 173.2701 | 213.2701 | 128.2701 | 168.2701 | 绿
515 | 惠安县 | 绿谷变10kV苏塘线922 | 苏塘村6#变 | 3507230701005038 | 314.2433 | 354.2433 | 0 | 0 | 314.2433 | 354.2433 | 314.2433 | 354.2433 | 绿
516 | 惠安县 | 绿谷变10kV苏塘线922 | 苏塘5#变 | 3M80509000090990 | 322.7546 | 362.7546 | 0 | 0 | 322.7546 | 362.7546 | 322.7546 | 362.7546 | 绿
517 | 惠安县 | 绿谷变10kV苏塘线922 | 苏塘4#变 | 0001941587 | 340.4631 | 380.4631 | 82.36 | 0 | 258.1031 | 298.1031 | 258.1031 | 298.1031 | 绿
518 | 惠安县 | 绿谷变10kV苏塘线922 | 苏塘3# | QZHA16194 | 333.6804 | 373.6804 | 0 | 0 | 333.6804 | 373.6804 | 333.6804 | 373.6804 | 绿
519 | 惠安县 | 绿谷变10kV苏塘线922 | 苏塘2#变 | QZHA16036 | 261.9175 | 293.4175 | 0 | 0 | 261.9175 | 293.4175 | 261.9175 | 293.4175 | 绿
520 | 惠安县 | 绿谷变10kV苏塘线922 | 苏塘1#变 | QZHA16102 | 341.2597 | 381.2597 | 25.07 | 0 | 316.1897 | 356.1897 | 316.1897 | 356.1897 | 绿
521 | 惠安县 | 涂寨变10kV雀氏线921 | 胡厝#9变 | 3509240301016004 | 157.1711 | 177.1711 | 0 | 0 | 157.1711 | 177.1711 | 157.1711 | 177.1711 | 绿
522 | 惠安县 | 涂寨变10kV东庄线923 | 胡厝#8变 | 3M80509000049136 | 392.2503 | 432.2503 | 118.04 | 0 | 274.2103 | 314.2103 | 274.2103 | 314.2103 | 绿
523 | 惠安县 | 涂寨变10kV东庄线923 | 胡厝#7变 | 3M80509000038975 | 370.1196 | 410.1196 | 50 | 40 | 320.1196 | 360.1196 | 280.1196 | 320.1196 | 绿
524 | 惠安县 | 涂寨变10kV东庄线923 | 胡厝#6变 | 3M80509000120829 | 352.6327 | 392.6327 | 115.61 | 0 | 237.0227 | 277.0227 | 237.0227 | 277.0227 | 绿
525 | 惠安县 | 涂寨变10kV涂厅线922 | 胡厝#5变 | 3M80509000020382 | 171.5464 | 191.5464 | 0 | 0 | 171.5464 | 191.5464 | 171.5464 | 191.5464 | 绿
526 | 惠安县 | 涂寨变10kV东庄线923 | 胡厝#4变 | 0002131470 | 174.4845 | 194.4845 | 0 | 0 | 174.4845 | 194.4845 | 174.4845 | 194.4845 | 绿
527 | 惠安县 | 涂寨变10kV涂厅线922 | 胡厝#3变 | QZHA09171 | 285.9155 | 317.4155 | 33 | 0 | 252.9155 | 284.4155 | 252.9155 | 284.4155 | 绿
528 | 惠安县 | 涂寨变10kV东庄线923 | 胡厝#2变 | QZHA09172 | 354.7857 | 394.7857 | 79.93 | 0 | 274.8557 | 314.8557 | 274.8557 | 314.8557 | 绿
529 | 惠安县 | 涂寨变10kV涂厅线922 | 胡厝#1变 | QZHA09173 | 351.5226 | 391.5226 | 95.77 | 0 | 255.7526 | 295.7526 | 255.7526 | 295.7526 | 绿
530 | 惠安县 | 绿谷变10kV埔兜线945 | 胜辉花园大厦#3变 | 3M80509000127190 | 816.5052 | 916.5052 | 0 | 0 | 816.5052 | 916.5052 | 816.5052 | 916.5052 | 绿
531 | 惠安县 | 上曾变10kV洋井线934 | 胜辉花园大厦#2变 | 3M80509000127189 | 783.5052 | 883.5052 | 0 | 0 | 783.5052 | 883.5052 | 783.5052 | 883.5052 | 绿
532 | 惠安县 | 美仁变10kV聚龙线622 | 聚龙小镇陶然居2#配电室3#变（陶然居） | QZHA2267509 | 656.0247 | 736.0247 | 0 | 0 | 656.0247 | 736.0247 | 656.0247 | 736.0247 | 绿
533 | 惠安县 | 绿谷变10kV桃源线921 | 聚龙小镇陶然居1#配电室2#变（陶然居） | 3M80509000013906 | 672.9237 | 752.9237 | 0 | 0 | 672.9237 | 752.9237 | 672.9237 | 752.9237 | 绿
534 | 惠安县 | 绿谷变10kV桃源线921 | 聚龙小镇陶然居1#配电室1#变（陶然居） | QZHA2230535 | 707.1918 | 787.1918 | 0 | 0 | 707.1918 | 787.1918 | 707.1918 | 787.1918 | 绿
535 | 惠安县 | 绿谷变10kV桃源线921 | 聚龙小镇开闭所4#变（陶然新村） | QZHA2274522 | 548.0907 | 611.0907 | 0 | 0 | 548.0907 | 611.0907 | 548.0907 | 611.0907 | 绿
536 | 惠安县 | 绿谷变10kV桃源线921 | 聚龙小镇开闭所2#变（陶然新村） | QZHA2274520 | 572.3381 | 635.3381 | 0 | 0 | 572.3381 | 635.3381 | 572.3381 | 635.3381 | 绿
537 | 惠安县 | 绿谷变10kV桃源线921 | 聚龙小镇别墅区6#变（陶然新村） | 3M80509000017063 | 638.5979 | 718.5979 | 0 | 0 | 638.5979 | 718.5979 | 638.5979 | 718.5979 | 绿
538 | 惠安县 | 绿谷变10kV桃源线921 | 聚龙小镇别墅区5#变（陶然新村） | 0002274521 | 639.6907 | 719.6907 | 0 | 0 | 639.6907 | 719.6907 | 639.6907 | 719.6907 | 绿
539 | 惠安县 | 美仁变10kV聚龙线622 | 聚龙小镇C2区配电室3#变（陶然新村） | QZHA2256038 | 635.3196 | 715.3196 | 0 | 0 | 635.3196 | 715.3196 | 635.3196 | 715.3196 | 绿
540 | 惠安县 | 美仁变10kV聚龙线622 | 聚龙小镇C2区配电室1#变（陶然新村） | QZHA2224953 | 668.6392 | 748.6392 | 4 | 0 | 664.6392 | 744.6392 | 664.6392 | 744.6392 | 绿
541 | 惠安县 | 美仁变10kV聚龙线622 | 聚龙小镇A8配电室8#变（陶然新村） | 3M80509000013942 | 647.6701 | 727.6701 | 0 | 0 | 647.6701 | 727.6701 | 647.6701 | 727.6701 | 绿
542 | 惠安县 | 美仁变10kV聚龙线622 | 聚龙小镇A8配电室7#变（陶然新村） | QZHA2277548 | 666.4412 | 746.4412 | 0 | 0 | 666.4412 | 746.4412 | 666.4412 | 746.4412 | 绿
543 | 惠安县 | 绿谷变10kV桃源线921 | 聚龙世茂逸翠园8#变 | 3M80509000130400 | 803.3918 | 903.3918 | 0 | 0 | 803.3918 | 903.3918 | 803.3918 | 903.3918 | 绿
544 | 惠安县 | 绿谷变10kV龙谷线918 | 聚龙世茂逸翠园7#变 | 3M80509000130399 | 786.3814 | 886.3814 | 0 | 0 | 786.3814 | 886.3814 | 786.3814 | 886.3814 | 绿
545 | 惠安县 | 绿谷变10kV桃源线921 | 聚龙世茂逸翠园6#变 | 3M80509000130398 | 787.0928 | 887.0928 | 0 | 0 | 787.0928 | 887.0928 | 787.0928 | 887.0928 | 绿
546 | 惠安县 | 绿谷变10kV龙谷线918 | 聚龙世茂逸翠园5#变 | 3M80509000130397 | 790.3093 | 890.3093 | 0 | 0 | 790.3093 | 890.3093 | 790.3093 | 890.3093 | 绿
547 | 惠安县 | 绿谷变10kV桃源线921 | 聚龙世茂逸翠园4#变 | 3M80509000130396 | 789.0103 | 889.0103 | 0 | 0 | 789.0103 | 889.0103 | 789.0103 | 889.0103 | 绿
548 | 惠安县 | 绿谷变10kV龙谷线918 | 聚龙世茂逸翠园3#变 | 3M80509000130395 | 785.9794 | 885.9794 | 0 | 0 | 785.9794 | 885.9794 | 785.9794 | 885.9794 | 绿
549 | 惠安县 | 绿谷变10kV桃源线921 | 聚龙世茂逸翠园2#变 | 3M80509000130394 | 796 | 896 | 0 | 0 | 796 | 896 | 796 | 896 | 绿
550 | 惠安县 | 绿谷变10kV龙谷线918 | 聚龙世茂逸翠园1#变 | 3M80509000130393 | 789.9072 | 889.9072 | 0 | 0 | 789.9072 | 889.9072 | 789.9072 | 889.9072 | 绿
551 | 惠安县 | 霞光变10kV新霞线912 | 聚景山庄#4变 | 3M80509000066548 | 831.0412 | 931.0412 | 0 | 0 | 831.0412 | 931.0412 | 831.0412 | 931.0412 | 绿
552 | 惠安县 | 霞光变10kV新霞线912 | 聚景山庄#2变 | 3M80509000066546 | 841.0309 | 941.0309 | 0 | 0 | 841.0309 | 941.0309 | 841.0309 | 941.0309 | 绿
553 | 惠安县 | 玉围变10kV东关线913 | 聚星国际城三期4#变 | 3M80509000143689 | 799.6804 | 899.6804 | 0 | 0 | 799.6804 | 899.6804 | 799.6804 | 899.6804 | 绿
554 | 惠安县 | 霞光变10kV金龙线916 | 聚星国际城三期3#变 | 3M80509000143688 | 791.9485 | 891.9485 | 0 | 0 | 791.9485 | 891.9485 | 791.9485 | 891.9485 | 绿
555 | 惠安县 | 玉围变10kV东关线913 | 聚星国际城三期2#变 | 3M80509000143687 | 804.0412 | 904.0412 | 0 | 0 | 804.0412 | 904.0412 | 804.0412 | 904.0412 | 绿
556 | 惠安县 | 霞光变10kV金龙线916 | 聚星国际城三期1#变 | 3M80509000143686 | 803.0206 | 903.0206 | 0 | 0 | 803.0206 | 903.0206 | 803.0206 | 903.0206 | 绿
557 | 惠安县 | 霞光变10kV万盛线936 | 聚星国际城A地块二期5#变 | 3M80509000122372 | 668.1237 | 748.1237 | 0 | 0 | 668.1237 | 748.1237 | 668.1237 | 748.1237 | 绿
558 | 惠安县 | 霞光变10kV万盛线936 | 聚星国际城A地块二期3#变 | 3M80509000122370 | 811.2784 | 911.2784 | 0 | 0 | 811.2784 | 911.2784 | 811.2784 | 911.2784 | 绿
559 | 惠安县 | 霞光变10kV霞东线913 | 聚星国际城A地块二期2#变 | 3M80509000122369 | 802.0928 | 902.0928 | 0 | 0 | 802.0928 | 902.0928 | 802.0928 | 902.0928 | 绿
560 | 惠安县 | 霞光变10kV万盛线936 | 聚星国际城A地块二期1#变 | 3M80509000122368 | 805.9897 | 905.9897 | 0 | 0 | 805.9897 | 905.9897 | 805.9897 | 905.9897 | 绿
561 | 惠安县 | 玉围变10kV前型线922 | 联达嘉园商住小区#2变 | 3M80509000036880 | 650.6495 | 730.6495 | 0 | 0 | 650.6495 | 730.6495 | 650.6495 | 730.6495 | 绿
562 | 惠安县 | 玉围变10kV前型线922 | 联达嘉园商住小区#1变 | 3M80509000036879 | 661.2887 | 741.2887 | 0 | 0 | 661.2887 | 741.2887 | 661.2887 | 741.2887 | 绿
563 | 惠安县 | 崇武变10kV景区线942 | 联群C地块配电室2变 | 3M80509000018482 | 668.866 | 748.866 | 0 | 0 | 668.866 | 748.866 | 668.866 | 748.866 | 绿
564 | 惠安县 | 崇武变10kV海景线918 | 联群C地块配电室1变 | 3M80509000018481 | 659.0186 | 739.0186 | 0 | 0 | 659.0186 | 739.0186 | 659.0186 | 739.0186 | 绿
565 | 惠安县 | 涂寨变10kV东庄线923 | 翔豪新城B1区#2变 | 3M80509000057153 | 802 | 902 | 0 | 0 | 802 | 902 | 802 | 902 | 绿
566 | 惠安县 | 涂寨变10kV东庄线923 | 翔豪新城B1区#1变 | 3M80509000057152 | 815.299 | 915.299 | 0 | 0 | 815.299 | 915.299 | 815.299 | 915.299 | 绿
567 | 惠安县 | 涂寨变10kV翔豪线924 | 翔豪新城#6变 | 3M80509000014683 | 671.2412 | 751.2412 | 0 | 0 | 671.2412 | 751.2412 | 671.2412 | 751.2412 | 绿
568 | 惠安县 | 涂寨变10kV翔豪线924 | 翔豪新城#5变 | 3M80509000014682 | 518.6392 | 581.6392 | 0 | 0 | 518.6392 | 581.6392 | 518.6392 | 581.6392 | 绿
569 | 惠安县 | 涂寨变10kV翔豪线924 | 翔豪新城#4变 | 3M80509000014681 | 503.5876 | 566.5876 | 0 | 0 | 503.5876 | 566.5876 | 503.5876 | 566.5876 | 绿
570 | 惠安县 | 涂寨变10kV翔豪线924 | 翔豪新城#3变 | 0002403520 | 558.4536 | 621.4536 | 0 | 0 | 558.4536 | 621.4536 | 558.4536 | 621.4536 | 绿
571 | 惠安县 | 涂寨变10kV翔豪线924 | 翔豪新城#2变 | 0002403516 | 525.5258 | 588.5258 | 0 | 0 | 525.5258 | 588.5258 | 525.5258 | 588.5258 | 绿
572 | 惠安县 | 涂寨变10kV翔豪线924 | 翔豪新城#1变 | 0002403515 | 510.8866 | 573.8866 | 0 | 0 | 510.8866 | 573.8866 | 510.8866 | 573.8866 | 绿
573 | 惠安县 | 涂寨变10kV雀氏线921 | 翔豪二期1#变 | 3M80509000124008 | 824.0825 | 924.0825 | 0 | 0 | 824.0825 | 924.0825 | 824.0825 | 924.0825 | 绿
574 | 惠安县 | 涂寨变10kV雀氏线921 | 翔豪D区#8变 | 3508250501009004 | 494.1237 | 557.1237 | 0 | 0 | 494.1237 | 557.1237 | 494.1237 | 557.1237 | 绿
575 | 惠安县 | 涂寨变10kV雀氏线921 | 翔豪D区#6变 | 3508250501004004 | 632.433 | 712.433 | 0 | 0 | 632.433 | 712.433 | 632.433 | 712.433 | 绿
576 | 惠安县 | 洛阳变10kV谢厝线927 | 群山1# | QZHA15134 | 379.0186 | 419.0186 | 120 | 103 | 259.0186 | 299.0186 | 156.0186 | 196.0186 | 绿
577 | 惠安县 | 美仁变10kV油园线615 | 美仁村8#变 | 3M80509000019508 | 183.8289 | 203.8289 | 91 | 0 | 92.8289 | 112.8289 | 92.8289 | 112.8289 | 绿
578 | 惠安县 | 美仁变10kV油园线615 | 美仁村6#变 | QZHA1955546 | 358.8057 | 398.8057 | 248.55 | 0 | 110.2557 | 150.2557 | 110.2557 | 150.2557 | 绿
579 | 惠安县 | 美仁变10kV油园线615 | 美仁村3#变 | QZHA17074 | 352.8902 | 392.8902 | 39.55 | 0 | 313.3402 | 353.3402 | 313.3402 | 353.3402 | 绿
580 | 惠安县 | 美仁变10kV油园线615 | 美仁村12#变 | 3503241401004018 | 340.0319 | 380.0319 | 262.77 | 0 | 77.2619 | 117.2619 | 77.2619 | 117.2619 | 绿
581 | 惠安县 | 美仁变10kV后郭线612 | 美仁村11#变 | 3503241601005001 | 165.0474 | 185.0474 | 0 | 0 | 165.0474 | 185.0474 | 165.0474 | 185.0474 | 绿
582 | 惠安县 | 美仁变10kV油园线615 | 美仁村10#变 | 3M80509000061393 | 348.8899 | 388.8899 | 59.76 | 0 | 289.1299 | 329.1299 | 289.1299 | 329.1299 | 绿
583 | 惠安县 | 美仁变10kV油园线615 | 美仁村1# | QZHA17018 | 278.8271 | 310.3271 | 102.39 | 40 | 176.4371 | 207.9371 | 136.4371 | 167.9371 | 绿
584 | 惠安县 | 美仁变10kV林口线616 | 美仁变电站（美仁7#变） | QZHA2052482 | 165.0021 | 185.0021 | 0 | 0 | 165.0021 | 185.0021 | 165.0021 | 185.0021 | 绿
585 | 惠安县 | 美仁变10kV油园线615 | 美仁9#变 | 3M80509000027658 | 340.5613 | 380.5613 | 204.45 | 0 | 136.1113 | 176.1113 | 136.1113 | 176.1113 | 绿
586 | 惠安县 | 美仁变10kV南坑线629 | 美仁5#变 | 3512220801003719 | 326.5093 | 366.5093 | 3 | 0 | 323.5093 | 363.5093 | 323.5093 | 363.5093 | 绿
587 | 惠安县 | 美仁变10kV杏林线626 | 美仁4#变 | QZHA17072 | 255.2127 | 280.2127 | 267.79 | 0 | 0 | 12.4227 | 0 | 12.4227 | 红
588 | 惠安县 | 美仁变10kV油园线615 | 美仁2#变 | QZHA17073 | 168.8247 | 188.8247 | 0 | 0 | 168.8247 | 188.8247 | 168.8247 | 188.8247 | 绿
589 | 惠安县 | 玉围变10kV学园线910 | 美丽花园1#变 | 3M80509000012761 | 508.0247 | 571.0247 | 0 | 0 | 508.0247 | 571.0247 | 508.0247 | 571.0247 | 绿
590 | 惠安县 | 霞光变10kV工农线925 | 维斯财富中心1#变 | 3M80509000032076 | 857.2371 | 957.2371 | 0 | 0 | 857.2371 | 957.2371 | 857.2371 | 957.2371 | 绿
591 | 惠安县 | 绿谷变10kV紫山线924 | 紫山5#变 | 3M80509000020322 | 394.2474 | 434.2474 | 408 | 0 | 0 | 26.2474 | 0 | 26.2474 | 红
592 | 惠安县 | 绿谷变10kV紫山线924 | 紫山4#变 | 3M80509000016985 | 349.3706 | 389.3706 | 78.55 | 0 | 270.8206 | 310.8206 | 270.8206 | 310.8206 | 绿
593 | 惠安县 | 绿谷变10kV紫山线924 | 紫山3#变 | 0002236489 | 427.0313 | 467.0313 | 404.32 | 50 | 22.7113 | 62.7113 | 0 | 12.7113 | 黄
594 | 惠安县 | 绿谷变10kV紫山线924 | 紫山2# | QZHA17094 | 169.8619 | 189.8619 | 3 | 0 | 166.8619 | 186.8619 | 166.8619 | 186.8619 | 绿
595 | 惠安县 | 绿谷变10kV紫山线924 | 紫山1# | QZHA17027 | 431.3311 | 471.3311 | 352.96 | 0 | 78.3711 | 118.3711 | 78.3711 | 118.3711 | 绿
596 | 惠安县 | 美仁变10kV科山线617 | 科山花园二期#4变 | 3M80509000068689 | 719.8351 | 799.8351 | 0 | 0 | 719.8351 | 799.8351 | 719.8351 | 799.8351 | 绿
597 | 惠安县 | 美仁变10kV科山线617 | 科山花园二期#3变 | 3M80509000068691 | 712.5052 | 792.5052 | 0 | 0 | 712.5052 | 792.5052 | 712.5052 | 792.5052 | 绿
598 | 惠安县 | 美仁变10kV科山线617 | 科山花园二期#2变 | 3M80509000068690 | 676.7835 | 756.7835 | 0 | 0 | 676.7835 | 756.7835 | 676.7835 | 756.7835 | 绿
599 | 惠安县 | 美仁变10kV科山线617 | 科山花园二期#1变 | 3M80509000068688 | 688.9072 | 768.9072 | 0 | 0 | 688.9072 | 768.9072 | 688.9072 | 768.9072 | 绿
600 | 惠安县 | 霞光变10kV君临线935 | 科山花园一期#5变 | 3504231201002188 | 684.7938 | 764.7938 | 0 | 0 | 684.7938 | 764.7938 | 684.7938 | 764.7938 | 绿
601 | 惠安县 | 霞光变10kV君临线935 | 科山花园一期#4变 | 3M80509000145760 | 648.3299 | 728.3299 | 0 | 0 | 648.3299 | 728.3299 | 648.3299 | 728.3299 | 绿
602 | 惠安县 | 美仁变10kV科山线617 | 科山花园一期#3变 | 3504231201002186 | 648.3299 | 728.3299 | 0 | 0 | 648.3299 | 728.3299 | 648.3299 | 728.3299 | 绿
603 | 惠安县 | 霞光变10kV君临线935 | 科山花园一期#2变 | 3504231201001132 | 696.299 | 776.299 | 0 | 0 | 696.299 | 776.299 | 696.299 | 776.299 | 绿
604 | 惠安县 | 美仁变10kV科山线617 | 科山花园一期#1变 | 3M80509000145759 | 730.8763 | 810.8763 | 0 | 0 | 730.8763 | 810.8763 | 730.8763 | 810.8763 | 绿
605 | 惠安县 | 霞光变10kV东风线924 | 禹洲温莎美地4#变 | 3M80509000026925 | 650.6557 | 730.6557 | 0 | 0 | 650.6557 | 730.6557 | 650.6557 | 730.6557 | 绿
606 | 惠安县 | 霞光变10kV禹州线923 | 禹洲温莎美地3#变 | 3M80509000026924 | 651.6454 | 731.6454 | 0 | 0 | 651.6454 | 731.6454 | 651.6454 | 731.6454 | 绿
607 | 惠安县 | 霞光变10kV禹州线923 | 禹洲温莎美地2#变 | 3M80509000026923 | 812.6515 | 912.6515 | 0 | 0 | 812.6515 | 912.6515 | 812.6515 | 912.6515 | 绿
608 | 惠安县 | 霞光变10kV东风线924 | 禹洲温莎美地1#变 | 3M80509000026922 | 813.0474 | 913.0474 | 0 | 0 | 813.0474 | 913.0474 | 813.0474 | 913.0474 | 绿
609 | 惠安县 | 霞光变10kV禹州线923 | 禹洲地产6#配变 | 3M80509000030181 | 657.8557 | 737.8557 | 0 | 0 | 657.8557 | 737.8557 | 657.8557 | 737.8557 | 绿
610 | 惠安县 | 霞光变10kV禹州线923 | 禹洲地产5#配变 | 3M80509000030180 | 655.567 | 735.567 | 0 | 0 | 655.567 | 735.567 | 655.567 | 735.567 | 绿
611 | 惠安县 | 霞光变10kV东风线924 | 禹洲地产4#配变 | 3M80509000030179 | 655.8763 | 735.8763 | 0 | 0 | 655.8763 | 735.8763 | 655.8763 | 735.8763 | 绿
612 | 惠安县 | 霞光变10kV东风线924 | 禹洲地产3#配变 | 3M80509000030178 | 659.5567 | 739.5567 | 0 | 0 | 659.5567 | 739.5567 | 659.5567 | 739.5567 | 绿
613 | 惠安县 | 霞光变10kV禹州线923 | 禹洲地产2#配变 | 3M80509000030177 | 683.7423 | 763.7423 | 0 | 0 | 683.7423 | 763.7423 | 683.7423 | 763.7423 | 绿
614 | 惠安县 | 霞光变10kV东风线924 | 禹洲地产1#配变 | 3M80509000030176 | 681.5876 | 761.5876 | 10 | 0 | 671.5876 | 751.5876 | 671.5876 | 751.5876 | 绿
615 | 惠安县 | 溪西变10kV前宅线923 | 禹州地产6# | 3M80509000013270 | 848.7629 | 948.7629 | 0 | 0 | 848.7629 | 948.7629 | 848.7629 | 948.7629 | 绿
616 | 惠安县 | 溪西变10kV前宅线923 | 禹州地产5# | 3M80509000013269 | 833.8557 | 933.8557 | 0 | 0 | 833.8557 | 933.8557 | 833.8557 | 933.8557 | 绿
617 | 惠安县 | 溪西变10kV前宅线923 | 禹州地产4#变 | 3M80509000013268 | 832.4021 | 932.4021 | 0 | 0 | 832.4021 | 932.4021 | 832.4021 | 932.4021 | 绿
618 | 惠安县 | 溪西变10kV前宅线923 | 禹州地产3#变 | 3M80509000013267 | 814.1856 | 914.1856 | 0 | 0 | 814.1856 | 914.1856 | 814.1856 | 914.1856 | 绿
619 | 惠安县 | 溪西变10kV前宅线923 | 禹州地产2#变 | 3M80509000013264 | 874.2351 | 974.2351 | 0 | 0 | 874.2351 | 974.2351 | 874.2351 | 974.2351 | 绿
620 | 惠安县 | 绿谷变10kV桃源线921 | 福缘居#5变 | 3M80509000063720 | 632.7732 | 712.7732 | 0 | 0 | 632.7732 | 712.7732 | 632.7732 | 712.7732 | 绿
621 | 惠安县 | 绿谷变10kV桃源线921 | 福缘居#3变 | 3M80509000131459 | 801.6907 | 901.6907 | 0 | 0 | 801.6907 | 901.6907 | 801.6907 | 901.6907 | 绿
622 | 惠安县 | 绿谷变10kV桃源线921 | 福缘居#1变 | 3M80509000131457 | 794.7629 | 894.7629 | 0 | 0 | 794.7629 | 894.7629 | 794.7629 | 894.7629 | 绿
623 | 惠安县 | 霞光变10kV金龙线916 | 福璟花园3期9#变 | 3M80509000011562 | 711.2371 | 791.2371 | 0 | 0 | 711.2371 | 791.2371 | 711.2371 | 791.2371 | 绿
624 | 惠安县 | 霞光变10kV金龙线916 | 福璟花园3期8#变 | 0002206595 | 688.7216 | 768.7216 | 0 | 0 | 688.7216 | 768.7216 | 688.7216 | 768.7216 | 绿
625 | 惠安县 | 霞光变10kV金龙线916 | 福璟花园3期10#变 | 0002209997 | 693.8804 | 773.8804 | 0 | 0 | 693.8804 | 773.8804 | 693.8804 | 773.8804 | 绿
626 | 惠安县 | 霞光变10kV万盛线936 | 福建聚星投资有限公司4#变 | 3M80509000061010 | 709.3814 | 789.3814 | 0 | 0 | 709.3814 | 789.3814 | 709.3814 | 789.3814 | 绿
627 | 惠安县 | 霞光变10kV万盛线936 | 福建聚星投资有限公司2#变 | 3M80509000061008 | 735.701 | 815.701 | 0 | 0 | 735.701 | 815.701 | 735.701 | 815.701 | 绿
628 | 惠安县 | 霞光变10kV一中线943 | 福建省惠安东南房地产有限公司（东南豪苑4#变） | 3M80509000055186 | 703.1959 | 783.1959 | 0 | 0 | 703.1959 | 783.1959 | 703.1959 | 783.1959 | 绿
629 | 惠安县 | 美仁变10kV科山线617 | 福建省惠安东南房地产有限公司（东南豪苑3#变） | 3M80509000055185 | 655.9691 | 735.9691 | 0 | 0 | 655.9691 | 735.9691 | 655.9691 | 735.9691 | 绿
630 | 惠安县 | 霞光变10kV一中线943 | 福建省惠安东南房地产有限公司（东南豪苑2#变） | 3M80509000055184 | 713.433 | 793.433 | 0 | 0 | 713.433 | 793.433 | 713.433 | 793.433 | 绿
631 | 惠安县 | 美仁变10kV科山线617 | 福建省惠安东南房地产有限公司（东南豪苑1#变） | 3M80509000055183 | 638.5258 | 718.5258 | 0 | 0 | 638.5258 | 718.5258 | 638.5258 | 718.5258 | 绿
632 | 惠安县 | 溪西变10kV华辉线927 | 福建省中台房地产开发有限公司#1变 | 3M80509000071642 | 264.3608 | 295.8608 | 0 | 0 | 264.3608 | 295.8608 | 264.3608 | 295.8608 | 绿
633 | 惠安县 | 霞光变10kV豪苑线932 | 福建百宏房地产开发有限公司（奥林水岸4#变） | 3M80509000042181 | 736.932 | 816.932 | 0 | 0 | 736.932 | 816.932 | 736.932 | 816.932 | 绿
634 | 惠安县 | 霞光变10kV豪苑线932 | 福建百宏房地产开发有限公司（奥林水岸1#变） | 3M80509000041579 | 726.7629 | 806.7629 | 0 | 0 | 726.7629 | 806.7629 | 726.7629 | 806.7629 | 绿
635 | 惠安县 | 散湖变10kV埔殊线921 | 社坝#8变 | 3M80509000138647 | 158.4412 | 178.4412 | 0 | 0 | 158.4412 | 178.4412 | 158.4412 | 178.4412 | 绿
636 | 惠安县 | 南山变10kV社坝线925 | 社坝#7变 | 3M80509000054424 | 348.1823 | 388.1823 | 66.24 | 0 | 281.9423 | 321.9423 | 281.9423 | 321.9423 | 绿
637 | 惠安县 | 南山变10kV社坝线925 | 社坝#6变 | 3M80509000042659 | 351.2642 | 391.2642 | 90.39 | 0 | 260.8742 | 300.8742 | 260.8742 | 300.8742 | 绿
638 | 惠安县 | 散湖变10kV梅庄线911 | 社坝#5变 | 3M80509000042641 | 451.3616 | 491.3616 | 423.04 | 0 | 28.3216 | 68.3216 | 28.3216 | 68.3216 | 绿
639 | 惠安县 | 南山变10kV社坝线925 | 社坝#4变 | 3M80509000020705 | 337.8515 | 377.8515 | 142 | 40 | 195.8515 | 235.8515 | 155.8515 | 195.8515 | 绿
640 | 惠安县 | 南山变10kV社坝线925 | 社坝#3变 | QZHA09115 | 335.1732 | 375.1732 | 40 | 0 | 295.1732 | 335.1732 | 295.1732 | 335.1732 | 绿
641 | 惠安县 | 南山变10kV社坝线925 | 社坝#2变 | QZHA09126 | 285.8928 | 317.3928 | 95 | 0 | 190.8928 | 222.3928 | 190.8928 | 222.3928 | 绿
642 | 惠安县 | 南山变10kV社坝线925 | 社坝#1变 | QZHA09127 | 365.6577 | 405.6577 | 159.4 | 36 | 206.2577 | 246.2577 | 170.2577 | 210.2577 | 绿
643 | 惠安县 | 散湖变10kV后许线912 | 社坑村7#变 | 3M80509000011291 | 204.0825 | 224.0825 | 40 | 33 | 164.0825 | 184.0825 | 131.0825 | 151.0825 | 绿
644 | 惠安县 | 散湖变10kV后许线912 | 社坑村12#变 | 3508250501009012 | 313.4392 | 353.4392 | 0 | 0 | 313.4392 | 353.4392 | 313.4392 | 353.4392 | 绿
645 | 惠安县 | 散湖变10kV后许线912 | 社坑村#9变 | 3M80509000093314 | 399.0649 | 439.0649 | 241.7 | 0 | 157.3649 | 197.3649 | 157.3649 | 197.3649 | 绿
646 | 惠安县 | 玉围变10kV辋工线919 | 社坑6#变 | QZHA04274 | 260.1155 | 291.6155 | 0 | 0 | 260.1155 | 291.6155 | 260.1155 | 291.6155 | 绿
647 | 惠安县 | 散湖变10kV后许线912 | 社坑5# | QZHA04275 | 356.5998 | 396.5998 | 52.34 | 0 | 304.2598 | 344.2598 | 304.2598 | 344.2598 | 绿
648 | 惠安县 | 散湖变10kV后许线912 | 社坑4# | QZHA04248 | 320.132 | 360.132 | 0 | 0 | 320.132 | 360.132 | 320.132 | 360.132 | 绿
649 | 惠安县 | 散湖变10kV后许线912 | 社坑2#变 | QZHA04027 | 373.3814 | 413.3814 | 173 | 30 | 200.3814 | 240.3814 | 170.3814 | 210.3814 | 绿
650 | 惠安县 | 散湖变10kV后许线912 | 社坑11#变 | 3503252701004002 | 343.7412 | 383.7412 | 108.5 | 0 | 235.2412 | 275.2412 | 235.2412 | 275.2412 | 绿
651 | 惠安县 | 散湖变10kV后许线912 | 社坑#8变 | 3M80509000025695 | 335.0078 | 375.0078 | 58.88 | 0 | 276.1278 | 316.1278 | 276.1278 | 316.1278 | 绿
652 | 惠安县 | 散湖变10kV后许线912 | 社坑#3 | QZHA04026 | 460.1333 | 500.1333 | 298.69 | 0 | 161.4433 | 201.4433 | 161.4433 | 201.4433 | 绿
653 | 惠安县 | 散湖变10kV后许线912 | 社坑#1 | QZHA04158 | 379.2412 | 419.2412 | 306 | 0 | 73.2412 | 113.2412 | 73.2412 | 113.2412 | 绿
654 | 惠安县 | 绿谷变10kV碧岭线943 | 碧岭村6#变 | 3503232501002007 | 382.5491 | 422.5491 | 299.98 | 30 | 82.5691 | 122.5691 | 52.5691 | 92.5691 | 绿
655 | 惠安县 | 绿谷变10kV碧岭线943 | 碧岭村5#变 | 3503232501002003 | 315.3691 | 355.3691 | 0 | 0 | 315.3691 | 355.3691 | 315.3691 | 355.3691 | 绿
656 | 惠安县 | 上曾变10kV东圳线947 | 碧岭新厝2#变 | QZHA16074 | 400.2799 | 440.2799 | 323.55 | 0 | 76.7299 | 116.7299 | 76.7299 | 116.7299 | 绿
657 | 惠安县 | 上曾变10kV东圳线947 | 碧岭埕围3#变 | QZHA16092 | 365.4514 | 405.4514 | 114.87 | 0 | 250.5814 | 290.5814 | 250.5814 | 290.5814 | 绿
658 | 惠安县 | 上曾变10kV东圳线947 | 碧岭4#变 | QZHA15468 | 351.2786 | 391.2786 | 315.46 | 0 | 35.8186 | 75.8186 | 35.8186 | 75.8186 | 绿
659 | 惠安县 | 上曾变10kV东圳线947 | 碧岭1#变 | QZHA16091 | 350.1402 | 390.1402 | 37.2 | 0 | 312.9402 | 352.9402 | 312.9402 | 352.9402 | 绿
660 | 惠安县 | 美仁变10kV林口线616 | 石码村16#变 | 3503252001008016 | 166.8597 | 186.8597 | 69.87 | 0 | 96.9897 | 116.9897 | 96.9897 | 116.9897 | 绿
661 | 惠安县 | 美仁变10kV杏林线626 | 石码村14#变 | 3M80509000085963 | 326.3918 | 366.3918 | 0 | 0 | 326.3918 | 366.3918 | 326.3918 | 366.3918 | 绿
662 | 惠安县 | 美仁变10kV杏林线626 | 石码村13#变 | 3506232501005036 | 343.0033 | 383.0033 | 229.16 | 0 | 113.8433 | 153.8433 | 113.8433 | 153.8433 | 绿
663 | 惠安县 | 美仁变10kV杏林线626 | 石码村12#变 | 3M80509000062801 | 326.7375 | 366.7375 | 92.82 | 0 | 233.9175 | 273.9175 | 233.9175 | 273.9175 | 绿
664 | 惠安县 | 美仁变10kV林口线616 | 石码村10#变 | 3M80509000060955 | 318.5113 | 358.5113 | 0 | 0 | 318.5113 | 358.5113 | 318.5113 | 358.5113 | 绿
665 | 惠安县 | 美仁变10kV林口线616 | 石码9#变 | 3M80509000023441 | 296.6153 | 328.1153 | 95.04 | 0 | 201.5753 | 233.0753 | 201.5753 | 233.0753 | 绿
666 | 惠安县 | 美仁变10kV林口线616 | 石码8#变 | 3M80509000011481 | 288.4191 | 319.9191 | 97.65 | 0 | 190.7691 | 222.2691 | 190.7691 | 222.2691 | 绿
667 | 惠安县 | 美仁变10kV林口线616 | 石码7 | QZHA17143 | 400.722 | 440.722 | 219.79 | 0 | 180.932 | 220.932 | 180.932 | 220.932 | 绿
668 | 惠安县 | 美仁变10kV林口线616 | 石码5# | QZHA17071 | 180.9419 | 200.9419 | 142.88 | 0 | 38.0619 | 58.0619 | 38.0619 | 58.0619 | 绿
669 | 惠安县 | 美仁变10kV林口线616 | 石码3变 | QZHA17011 | 160.4 | 180.4 | 0 | 0 | 160.4 | 180.4 | 160.4 | 180.4 | 绿
670 | 惠安县 | 美仁变10kV林口线616 | 石码2 | QZHA17010 | 313.01 | 344.51 | 151.01 | 0 | 162 | 193.5 | 162 | 193.5 | 绿
671 | 惠安县 | 美仁变10kV林口线616 | 石码11#变 | 3M80509000053818 | 398.968 | 438.968 | 226.3 | 0 | 172.668 | 212.668 | 172.668 | 212.668 | 绿
672 | 惠安县 | 美仁变10kV杏林线626 | 石码#4 | QZHA17014 | 306.6635 | 338.1635 | 206.68 | 0 | 99.9835 | 131.4835 | 99.9835 | 131.4835 | 绿
673 | 惠安县 | 涂寨变10kV坝尾线934 | 石井村#9变 | 3512241101009004 | 543.1044 | 606.1044 | 187.29 | 0 | 355.8144 | 418.8144 | 355.8144 | 418.8144 | 绿
674 | 惠安县 | 绿谷变10kV碧岭线943 | 省吟村高厝头5# | QZHA16117 | 388.9167 | 428.9167 | 291.96 | 0 | 96.9567 | 136.9567 | 96.9567 | 136.9567 | 绿
675 | 惠安县 | 上曾变10kV坪尾线931 | 省吟村钱厝1#变 | QZHA16067 | 376.2234 | 416.2234 | 263.11 | 0 | 113.1134 | 153.1134 | 113.1134 | 153.1134 | 绿
676 | 惠安县 | 上曾变10kV坪尾线931 | 省吟村27#变 | 3504260101004008 | 493.6082 | 556.6082 | 248.45 | 0 | 245.1582 | 308.1582 | 245.1582 | 308.1582 | 绿
677 | 惠安县 | 上曾变10kV坪尾线931 | 省吟村26#变 | 3504241801000017 | 366.0747 | 406.0747 | 406.45 | 0 | 0 | 0 | 0 | 0 | 红
678 | 惠安县 | 上曾变10kV洋井线934 | 省吟村24#变 | 3M80509000085646 | 156.7835 | 176.7835 | 0 | 0 | 156.7835 | 176.7835 | 156.7835 | 176.7835 | 绿
679 | 惠安县 | 绿谷变10kV埔兜线945 | 省吟村23#变 | 3M80509000067101 | 335.8959 | 375.8959 | 89.1 | 0 | 246.7959 | 286.7959 | 246.7959 | 286.7959 | 绿
680 | 惠安县 | 上曾变10kV坪尾线931 | 省吟杏尾6#变 | QZHA16049 | 468.5563 | 508.5563 | 408.28 | 0 | 60.2763 | 100.2763 | 60.2763 | 100.2763 | 绿
681 | 惠安县 | 绿谷变10kV塘城线914 | 省吟9#变 | QZHA16122 | 543.978 | 583.978 | 368.91 | 0 | 175.068 | 215.068 | 175.068 | 215.068 | 绿
682 | 惠安县 | 上曾变10kV坪尾线931 | 省吟8#变 | QZHA16118 | 275.3995 | 306.8995 | 127.75 | 0 | 147.6495 | 179.1495 | 147.6495 | 179.1495 | 绿
683 | 惠安县 | 上曾变10kV洋井线934 | 省吟7#变 | QZHA16120 | 370.1077 | 401.6077 | 298.05 | 0 | 72.0577 | 103.5577 | 72.0577 | 103.5577 | 绿
684 | 惠安县 | 上曾变10kV坪尾线931 | 省吟4#变 | QZHA16121 | 331.2389 | 371.2389 | 330.81 | 90 | 0.4289 | 40.4289 | 0 | 0 | 黄
685 | 惠安县 | 绿谷变10kV塘城线914 | 省吟3#变 | QZHA16053 | 450.8185 | 490.8185 | 330.67 | 0 | 120.1485 | 160.1485 | 120.1485 | 160.1485 | 绿
686 | 惠安县 | 绿谷变10kV塘城线914 | 省吟25#变 | 3M80509000095158 | 534.3505 | 597.3505 | 0 | 0 | 534.3505 | 597.3505 | 534.3505 | 597.3505 | 绿
687 | 惠安县 | 上曾变10kV坪尾线931 | 省吟20#变 | 3M80509000038839 | 144.4063 | 184.4063 | 301.33 | 0 | 0 | 0 | 0 | 0 | 红
688 | 惠安县 | 上曾变10kV洋井线934 | 省吟2#变 | QZHA16119 | 295.7415 | 327.2415 | 262.29 | 0 | 33.4515 | 64.9515 | 33.4515 | 64.9515 | 绿
689 | 惠安县 | 上曾变10kV坪尾线931 | 省吟17#变 | 3M80509000009783 | 186.0192 | 206.0192 | 69.38 | 0 | 116.6392 | 136.6392 | 116.6392 | 136.6392 | 绿
690 | 惠安县 | 上曾变10kV洋井线934 | 省吟16#变 | 0001038022 | 293.9295 | 325.4295 | 173.88 | 0 | 120.0495 | 151.5495 | 120.0495 | 151.5495 | 绿
691 | 惠安县 | 绿谷变10kV埔兜线945 | 省吟15#变 | 0000991006 | 390.7756 | 430.7756 | 314.19 | 0 | 76.5856 | 116.5856 | 76.5856 | 116.5856 | 绿
692 | 惠安县 | 绿谷变10kV塘城线914 | 省吟14# | 0001163520 | 366.8546 | 406.8546 | 82.5 | 0 | 284.3546 | 324.3546 | 284.3546 | 324.3546 | 绿
693 | 惠安县 | 上曾变10kV坪尾线931 | 省吟13# | QZHA16220 | 318.1031 | 358.1031 | 0 | 0 | 318.1031 | 358.1031 | 318.1031 | 358.1031 | 绿
694 | 惠安县 | 上曾变10kV洋井线934 | 省吟12# | QZHA16196 | 427.0526 | 467.0526 | 416.1 | 0 | 10.9526 | 50.9526 | 10.9526 | 50.9526 | 绿
695 | 惠安县 | 绿谷变10kV塘城线914 | 省吟11# | QZHA16191 | 369.8639 | 409.8639 | 0 | 0 | 369.8639 | 409.8639 | 369.8639 | 409.8639 | 绿
696 | 惠安县 | 上曾变10kV坪尾线931 | 省吟10#变 | QZHA16129 | 581.8051 | 644.8051 | 401.17 | 40 | 180.6351 | 243.6351 | 140.6351 | 203.6351 | 绿
697 | 惠安县 | 崇武变10kV巨兴线911 | 盟基花园2#变 | 3M80509000013402 | 640.2144 | 720.2144 | 0 | 0 | 640.2144 | 720.2144 | 640.2144 | 720.2144 | 绿
698 | 惠安县 | 崇武变10kV巨兴线911 | 盟基花园1#变 | 3M80509000013401 | 634.9691 | 714.9691 | 0 | 0 | 634.9691 | 714.9691 | 634.9691 | 714.9691 | 绿
699 | 惠安县 | 溪西变10kV前吴线615 | 盘龙村7#变 | 3501240401005003 | 358.5872 | 398.5872 | 171.68 | 0 | 186.9072 | 226.9072 | 186.9072 | 226.9072 | 绿
700 | 惠安县 | 溪西变10kV前吴线615 | 盘龙村3#变 | QZHA03724 | 207.3159 | 227.3159 | 237.32 | 0 | 0 | 0 | 0 | 0 | 红
701 | 惠安县 | 溪西变10kV前吴线615 | 盘龙村1#变 | QZHA03139 | 284.1707 | 315.6707 | 132.08 | 0 | 152.0907 | 183.5907 | 152.0907 | 183.5907 | 绿
702 | 惠安县 | 溪西变10kV前吴线615 | 盘龙6#变 | 3M80509000069517 | 315.2082 | 355.2082 | 0 | 0 | 315.2082 | 355.2082 | 315.2082 | 355.2082 | 绿
703 | 惠安县 | 溪西变10kV前吴线615 | 盘龙5#变 | 3M80509000032616 | 419.7327 | 459.7327 | 446.71 | 0 | 0 | 13.0227 | 0 | 0 | 红
704 | 惠安县 | 溪西变10kV前吴线615 | 盘龙4#变 | 3M80509000011483 | 305.5216 | 337.0216 | 244 | 95 | 61.5216 | 93.0216 | 0 | 0 | 黄
705 | 惠安县 | 溪西变10kV前吴线615 | 盘龙2#变 | QZHA03582 | 212.4943 | 232.4943 | 147.55 | 0 | 64.9443 | 84.9443 | 64.9443 | 84.9443 | 绿
706 | 惠安县 | 霞光变10kV万盛线936 | 百汇二期#3变 | 3M80509000087289 | 511.5876 | 574.5876 | 0 | 0 | 511.5876 | 574.5876 | 511.5876 | 574.5876 | 绿
707 | 惠安县 | 霞光变10kV万盛线936 | 百汇二期#1变 | 3M80509000087287 | 515.1546 | 578.1546 | 0 | 0 | 515.1546 | 578.1546 | 515.1546 | 578.1546 | 绿
708 | 惠安县 | 赤湖变10kV山霞线614 | 白鹭花园#8变 | 3M80509000083035 | 799.0619 | 899.0619 | 0 | 0 | 799.0619 | 899.0619 | 799.0619 | 899.0619 | 绿
709 | 惠安县 | 赤湖变10kV涂寨Ⅱ回642 | 白鹭花园#5变 | 3M80509000083022 | 798.6598 | 898.6598 | 0 | 0 | 798.6598 | 898.6598 | 798.6598 | 898.6598 | 绿
710 | 惠安县 | 赤湖变10kV涂寨Ⅱ回642 | 白鹭花园#3变 | 3M80509000062604 | 507.9588 | 570.9588 | 0 | 0 | 507.9588 | 570.9588 | 507.9588 | 570.9588 | 绿
711 | 惠安县 | 赤湖变10kV涂寨Ⅱ回642 | 白鹭花园#1变 | 3M80509000062602 | 639.3608 | 719.3608 | 0 | 0 | 639.3608 | 719.3608 | 639.3608 | 719.3608 | 绿
712 | 惠安县 | 赤湖变10kV东下坑线629 | 田边村#7变 | 3511250401009032 | 313.4021 | 353.4021 | 102.28 | 0 | 211.1221 | 251.1221 | 211.1221 | 251.1221 | 绿
713 | 惠安县 | 赤湖变10kV东下坑线629 | 田边#4变 | 3M80509000028360 | 375.1593 | 415.1593 | 206.85 | 50 | 168.3093 | 208.3093 | 118.3093 | 158.3093 | 绿
714 | 惠安县 | 赤湖变10kV青山线612 | 田边#3变 | QZHA10274 | 357.0848 | 397.0848 | 110.19 | 0 | 246.8948 | 286.8948 | 246.8948 | 286.8948 | 绿
715 | 惠安县 | 赤湖变10kV东下坑线629 | 田边#2变 | QZHA10097 | 426.9036 | 466.9036 | 340.45 | 0 | 86.4536 | 126.4536 | 86.4536 | 126.4536 | 绿
716 | 惠安县 | 赤湖变10kV东下坑线629 | 田边#1变 | QZHA10111 | 277.1423 | 308.6423 | 23.6 | 0 | 253.5423 | 285.0423 | 253.5423 | 285.0423 | 绿
717 | 惠安县 | 赤湖变10kV水边线626 | 田乾村5#变 | 3M80509000102928 | 487.2662 | 527.2662 | 369.86 | 0 | 117.4062 | 157.4062 | 117.4062 | 157.4062 | 绿
718 | 惠安县 | 赤湖变10kV山腰线619 | 田乾村4#变 | 3M80509000134086 | 324.6474 | 364.6474 | 0 | 0 | 324.6474 | 364.6474 | 324.6474 | 364.6474 | 绿
719 | 惠安县 | 赤湖变10kV水边线626 | 田乾村#6变 | 3507251601008012 | 345.019 | 385.019 | 74.52 | 0 | 270.499 | 310.499 | 270.499 | 310.499 | 绿
720 | 惠安县 | 赤湖变10kV山腰线619 | 田乾#3变 | QZHA10275 | 270.6434 | 302.1434 | 81.13 | 0 | 189.5134 | 221.0134 | 189.5134 | 221.0134 | 绿
721 | 惠安县 | 赤湖变10kV山腰线619 | 田乾#2变 | QZHA10202 | 190.0924 | 210.0924 | 90.48 | 0 | 99.6124 | 119.6124 | 99.6124 | 119.6124 | 绿
722 | 惠安县 | 赤湖变10kV水边线626 | 田乾#1变 | QZHA10092 | 273.1857 | 304.6857 | 132.13 | 0 | 141.0557 | 172.5557 | 141.0557 | 172.5557 | 绿
723 | 惠安县 | 霞光变10kV竿林线922 | 生产营销楼2#变 | 7709840601-1 | 655.1959 | 735.1959 | 0 | 0 | 655.1959 | 735.1959 | 655.1959 | 735.1959 | 绿
724 | 惠安县 | 绿谷变10kV龙谷线918 | 甘泉居4#变 | 3M80509000054980 | 631.6289 | 711.6289 | 0 | 0 | 631.6289 | 711.6289 | 631.6289 | 711.6289 | 绿
725 | 惠安县 | 绿谷变10kV龙谷线918 | 甘泉居3#变 | 3M80509000054981 | 627.7629 | 707.7629 | 0 | 0 | 627.7629 | 707.7629 | 627.7629 | 707.7629 | 绿
726 | 惠安县 | 绿谷变10kV龙谷线918 | 甘泉居1#变 | 3M80509000074630 | 663.1753 | 743.1753 | 0 | 0 | 663.1753 | 743.1753 | 663.1753 | 743.1753 | 绿
727 | 惠安县 | 霞光变10kV东风线924 | 璀璨壹号#6变 | 3M80509000113836 | 639.3918 | 719.3918 | 0 | 0 | 639.3918 | 719.3918 | 639.3918 | 719.3918 | 绿
728 | 惠安县 | 溪西变10kV华辉线927 | 璀璨壹号#5变 | 3M80509000113835 | 642.2062 | 722.2062 | 0 | 0 | 642.2062 | 722.2062 | 642.2062 | 722.2062 | 绿
729 | 惠安县 | 霞光变10kV东风线924 | 璀璨壹号#4变 | 3M80509000113834 | 655.1959 | 735.1959 | 0 | 0 | 655.1959 | 735.1959 | 655.1959 | 735.1959 | 绿
730 | 惠安县 | 溪西变10kV华辉线927 | 璀璨壹号#1变 | 3M80509000113831 | 648.7938 | 728.7938 | 0 | 0 | 648.7938 | 728.7938 | 648.7938 | 728.7938 | 绿
731 | 惠安县 | 霞光变10kV东风线924 | 瑞丰房地产5#变 | 3M80509000022366 | 544.6804 | 607.6804 | 0 | 0 | 544.6804 | 607.6804 | 544.6804 | 607.6804 | 绿
732 | 惠安县 | 霞光变10kV东风线924 | 瑞丰房地产4#变 | 3M80509000022365 | 561.2371 | 624.2371 | 0 | 0 | 561.2371 | 624.2371 | 561.2371 | 624.2371 | 绿
733 | 惠安县 | 霞光变10kV东风线924 | 瑞丰房地产2#变 | 3M80509000022363 | 656.866 | 736.866 | 0 | 0 | 656.866 | 736.866 | 656.866 | 736.866 | 绿
734 | 惠安县 | 霞光变10kV东风线924 | 瑞丰房地产1#变 | 3M80509000022362 | 646.5979 | 726.5979 | 0 | 0 | 646.5979 | 726.5979 | 646.5979 | 726.5979 | 绿
735 | 惠安县 | 涂寨变10kV涂南线932 | 瑞东10#变 | 3M80509000058298 | 342.5682 | 382.5682 | 32.16 | 50 | 310.4082 | 350.4082 | 260.4082 | 300.4082 | 绿
736 | 惠安县 | 涂寨变10kV涂南线932 | 瑞东#9变 | 3M80509000038521 | 468.4207 | 508.4207 | 310.73 | 0 | 157.6907 | 197.6907 | 157.6907 | 197.6907 | 绿
737 | 惠安县 | 涂寨变10kV涂南线932 | 瑞东#8变 | 3M80509000041099 | 319.9464 | 359.9464 | 0 | 0 | 319.9464 | 359.9464 | 319.9464 | 359.9464 | 绿
738 | 惠安县 | 涂寨变10kV涂南线932 | 瑞东#7变 | 3M80509000063612 | 386.3571 | 426.3571 | 186.72 | 0 | 199.6371 | 239.6371 | 199.6371 | 239.6371 | 绿
739 | 惠安县 | 涂寨变10kV涂南线932 | 瑞东#6变 | 0001161019 | 424.2679 | 464.2679 | 148.87 | 0 | 275.3979 | 315.3979 | 275.3979 | 315.3979 | 绿
740 | 惠安县 | 涂寨变10kV涂南线932 | 瑞东#5变 | QZHA09065 | 614.4124 | 677.4124 | 166 | 0 | 448.4124 | 511.4124 | 448.4124 | 511.4124 | 绿
741 | 惠安县 | 涂寨变10kV涂南线932 | 瑞东#4变 | QZHA09062 | 355.1237 | 395.1237 | 66 | 0 | 289.1237 | 329.1237 | 289.1237 | 329.1237 | 绿
742 | 惠安县 | 涂寨变10kV涂南线932 | 瑞东#3变 | QZHA09140 | 253.8722 | 285.3722 | 0 | 0 | 253.8722 | 285.3722 | 253.8722 | 285.3722 | 绿
743 | 惠安县 | 涂寨变10kV涂南线932 | 瑞东#2变 | QZHA09139 | 374.0278 | 414.0278 | 115.1 | 30 | 258.9278 | 298.9278 | 228.9278 | 268.9278 | 绿
744 | 惠安县 | 涂寨变10kV涂南线932 | 瑞东#1变 | QZHA09138 | 576.5723 | 616.5723 | 534.23 | 0 | 42.3423 | 82.3423 | 42.3423 | 82.3423 | 绿
745 | 惠安县 | 涂寨变10kV涂南线932 | 瑞东#11变 | 3M80509000062490 | 325.5753 | 365.5753 | 0 | 0 | 325.5753 | 365.5753 | 325.5753 | 365.5753 | 绿
746 | 惠安县 | 厝斗变10kV斗尾Ⅰ回618 | 珩海村#6 | 3M80509000010164 | 535.2433 | 598.2433 | 93 | 0 | 442.2433 | 505.2433 | 442.2433 | 505.2433 | 绿
747 | 惠安县 | 绿谷变10kV富民线941 | 珑景阁A1区#8变 | 3M80509000104126 | 797.0515 | 897.0515 | 0 | 0 | 797.0515 | 897.0515 | 797.0515 | 897.0515 | 绿
748 | 惠安县 | 绿谷变10kV塘城线914 | 珑景阁A1区#7变 | 3M80509000104125 | 798.2887 | 898.2887 | 0 | 0 | 798.2887 | 898.2887 | 798.2887 | 898.2887 | 绿
749 | 惠安县 | 绿谷变10kV富民线941 | 珑景阁A1区#6变 | 3M80509000104124 | 794.5773 | 894.5773 | 0 | 0 | 794.5773 | 894.5773 | 794.5773 | 894.5773 | 绿
750 | 惠安县 | 绿谷变10kV塘城线914 | 珑景阁A1区#5变 | 3M80509000104123 | 794.2371 | 894.2371 | 0 | 0 | 794.2371 | 894.2371 | 794.2371 | 894.2371 | 绿
751 | 惠安县 | 绿谷变10kV富民线941 | 珑景阁A1区#4变 | 3M80509000104122 | 817.6804 | 917.6804 | 0 | 0 | 817.6804 | 917.6804 | 817.6804 | 917.6804 | 绿
752 | 惠安县 | 绿谷变10kV塘城线914 | 珑景阁A1区#3变 | 3M80509000104119 | 803.5155 | 903.5155 | 0 | 0 | 803.5155 | 903.5155 | 803.5155 | 903.5155 | 绿
753 | 惠安县 | 绿谷变10kV富民线941 | 珑景阁A1区#2变 | 3M80509000104118 | 803.9485 | 903.9485 | 0 | 0 | 803.9485 | 903.9485 | 803.9485 | 903.9485 | 绿
754 | 惠安县 | 绿谷变10kV塘城线914 | 珑景阁A1区#1变 | 3M80509000104117 | 820.8351 | 920.8351 | 0 | 0 | 820.8351 | 920.8351 | 820.8351 | 920.8351 | 绿
755 | 惠安县 | 玉围变10kV前型线922 | 王孙村3# | QZHA03237 | 294.2342 | 325.7342 | 78.16 | 0 | 216.0742 | 247.5742 | 216.0742 | 247.5742 | 绿
756 | 惠安县 | 玉围变10kV前型线922 | 王孙村#8变 | 3M80509000092504 | 312.4232 | 352.4232 | 375.45 | 0 | 0 | 0 | 0 | 0 | 红
757 | 惠安县 | 玉围变10kV前型线922 | 王孙村#7变 | 3M80509000092506 | 394.1435 | 434.1435 | 238.56 | 0 | 155.5835 | 195.5835 | 155.5835 | 195.5835 | 绿
758 | 惠安县 | 玉围变10kV前型线922 | 王孙村#6变 | 3M80509000059302 | 493.6082 | 556.6082 | 395.39 | 0 | 98.2182 | 161.2182 | 98.2182 | 161.2182 | 绿
759 | 惠安县 | 玉围变10kV前型线922 | 王孙村#1变 | QZHA03314 | 260.5802 | 292.0802 | 236.24 | 0 | 24.3402 | 55.8402 | 24.3402 | 55.8402 | 绿
760 | 惠安县 | 玉围变10kV前型线922 | 王孙2#变 | QZHA03315 | 460.277 | 500.277 | 457.91 | 0 | 2.367 | 42.367 | 2.367 | 42.367 | 绿
761 | 惠安县 | 玉围变10kV前型线922 | 王孙#5变 | 3M80509000027756 | 332.4384 | 372.4384 | 92.36 | 0 | 240.0784 | 280.0784 | 240.0784 | 280.0784 | 绿
762 | 惠安县 | 玉围变10kV前型线922 | 王孙#4变 | 3M80509000010322 | 162.5082 | 182.5082 | 108.5 | 0 | 54.0082 | 74.0082 | 54.0082 | 74.0082 | 绿
763 | 惠安县 | 玉围变10kV更新线921 | 玉围村#4变 | 3M80509000086462 | 375.1588 | 415.1588 | 314.4 | 0 | 60.7588 | 100.7588 | 60.7588 | 100.7588 | 绿
764 | 惠安县 | 玉围变10kV塔头线930 | 玉围村#3箱式变 | 3M80509000067478 | 403.6388 | 453.6388 | 29.68 | 0 | 373.9588 | 423.9588 | 373.9588 | 423.9588 | 绿
765 | 惠安县 | 玉围变10kV更新线921 | 玉围1# | QZHA04137 | 292.4013 | 323.9013 | 153.49 | 0 | 138.9113 | 170.4113 | 138.9113 | 170.4113 | 绿
766 | 惠安县 | 玉围变10kV塔头线930 | 玉围#2变 | 3M80509000010022 | 204.4427 | 224.4427 | 204.02 | 0 | 0.4227 | 20.4227 | 0.4227 | 20.4227 | 绿
767 | 惠安县 | 霞光变10kV广海线926 | 状元华府小区开闭所兼配电室2#变 | 3503250401008003 | 495.8969 | 558.8969 | 0 | 0 | 495.8969 | 558.8969 | 495.8969 | 558.8969 | 绿
768 | 惠安县 | 霞光变10kV东升线914 | 状元华府小区开闭所兼配电室1#变 | 3503250401008002 | 501.299 | 564.299 | 0 | 0 | 501.299 | 564.299 | 501.299 | 564.299 | 绿
769 | 惠安县 | 南山变10kV廖厝线923 | 灵山6#变 | 3505250801009020 | 313.4392 | 353.4392 | 0 | 0 | 313.4392 | 353.4392 | 313.4392 | 353.4392 | 绿
770 | 惠安县 | 南山变10kV廖厝线923 | 灵山#5变 | 3M80509000044296 | 348.9907 | 388.9907 | 184.5 | 0 | 164.4907 | 204.4907 | 164.4907 | 204.4907 | 绿
771 | 惠安县 | 南山变10kV社坝线925 | 灵山#4变 | 3M80509000044295 | 368.2339 | 408.2339 | 113.57 | 40 | 254.6639 | 294.6639 | 214.6639 | 254.6639 | 绿
772 | 惠安县 | 南山变10kV廖厝线923 | 灵山#3变 | QZHA09277 | 191.8887 | 211.8887 | 50 | 30 | 141.8887 | 161.8887 | 111.8887 | 131.8887 | 绿
773 | 惠安县 | 南山变10kV廖厝线923 | 灵山#2变 | QZHA09131 | 167.1794 | 187.1794 | 0 | 0 | 167.1794 | 187.1794 | 167.1794 | 187.1794 | 绿
774 | 惠安县 | 南山变10kV廖厝线923 | 灵山#1变 | QZHA09130 | 615.8346 | 655.8346 | 516.28 | 0 | 99.5546 | 139.5546 | 99.5546 | 139.5546 | 绿
775 | 惠安县 | 崇武变10kV峰东线951 | 潮乐村8#变 | QZHA18381 | 373.2448 | 413.2448 | 117.95 | 0 | 255.2948 | 295.2948 | 255.2948 | 295.2948 | 绿
776 | 惠安县 | 崇武变10kV峰东线951 | 潮乐村7#变 | QZHA18380 | 301.6523 | 333.1523 | 80.11 | 0 | 221.5423 | 253.0423 | 221.5423 | 253.0423 | 绿
777 | 惠安县 | 崇武变10kV峰东线951 | 潮乐村6#变 | QZHA18379 | 301.8735 | 333.3735 | 101.09 | 0 | 200.7835 | 232.2835 | 200.7835 | 232.2835 | 绿
778 | 惠安县 | 赤湖变10kV岞港线623 | 潮乐村5#变 | QZHA18378 | 293.5251 | 325.0251 | 54.49 | 0 | 239.0351 | 270.5351 | 239.0351 | 270.5351 | 绿
779 | 惠安县 | 赤湖变10kV岞港线623 | 潮乐村4#变 | QZHA18377 | 325.3336 | 356.8336 | 214.88 | 0 | 110.4536 | 141.9536 | 110.4536 | 141.9536 | 绿
780 | 惠安县 | 赤湖变10kV潮乐线624 | 潮乐村3#变 | QZHA18376 | 297.3304 | 328.8304 | 60.25 | 0 | 237.0804 | 268.5804 | 237.0804 | 268.5804 | 绿
781 | 惠安县 | 赤湖变10kV岞港线623 | 潮乐村2#变 | QZHA18375 | 577.2639 | 640.2639 | 19.8 | 0 | 557.4639 | 620.4639 | 557.4639 | 620.4639 | 绿
782 | 惠安县 | 崇武变10kV峰东线951 | 潮乐村19#变 | 3507230401004015 | 332.3052 | 372.3052 | 0 | 0 | 332.3052 | 372.3052 | 332.3052 | 372.3052 | 绿
783 | 惠安县 | 崇武变10kV峰东线951 | 潮乐村18#变 | 3M80509000090350 | 381.2462 | 421.2462 | 188.24 | 0 | 193.0062 | 233.0062 | 193.0062 | 233.0062 | 绿
784 | 惠安县 | 赤湖变10kV岞港线623 | 潮乐村14#变（自住小区1#） | 3M80509000026919 | 648.0825 | 728.0825 | 0 | 0 | 648.0825 | 728.0825 | 648.0825 | 728.0825 | 绿
785 | 惠安县 | 崇武变10kV峰东线951 | 潮乐村12#变 | 0002071974 | 226.8304 | 251.8304 | 52.95 | 0 | 173.8804 | 198.8804 | 173.8804 | 198.8804 | 绿
786 | 惠安县 | 赤湖变10kV岞港线623 | 潮乐村11#变 | QZHA18384 | 416.1397 | 456.1397 | 129.55 | 0 | 286.5897 | 326.5897 | 286.5897 | 326.5897 | 绿
787 | 惠安县 | 赤湖变10kV岞港线623 | 潮乐村1#变 | QZHA18374 | 362.3439 | 402.3439 | 21.88 | 0 | 340.4639 | 380.4639 | 340.4639 | 380.4639 | 绿
788 | 惠安县 | 霞光变10kV广海线926 | 滨江国际二期配电室#8变 | 3M80509000040582 | 671.3402 | 751.3402 | 0 | 0 | 671.3402 | 751.3402 | 671.3402 | 751.3402 | 绿
789 | 惠安县 | 霞光变10kV万盛线936 | 滨江国际二期配电室#7变 | 3M80509000040542 | 666.1691 | 746.1691 | 0 | 0 | 666.1691 | 746.1691 | 666.1691 | 746.1691 | 绿
790 | 惠安县 | 霞光变10kV广海线926 | 滨江国际二期配电室#6变 | 3M80509000040581 | 658.2268 | 738.2268 | 0 | 0 | 658.2268 | 738.2268 | 658.2268 | 738.2268 | 绿
791 | 惠安县 | 霞光变10kV万盛线936 | 滨江国际二期配电室#5变 | 3M80509000040541 | 688.2144 | 768.2144 | 0 | 0 | 688.2144 | 768.2144 | 688.2144 | 768.2144 | 绿
792 | 惠安县 | 霞光变10kV万盛线936 | 滨江国际一期配电室#4变 | 3M80509000040580 | 773.4268 | 853.4268 | 0 | 0 | 773.4268 | 853.4268 | 773.4268 | 853.4268 | 绿
793 | 惠安县 | 霞光变10kV广海线926 | 滨江国际一期配电室#3变 | 3M80509000040540 | 666.268 | 746.268 | 0 | 0 | 666.268 | 746.268 | 666.268 | 746.268 | 绿
794 | 惠安县 | 霞光变10kV万盛线936 | 滨江国际一期配电室#2变 | 3M80509000040579 | 664.5608 | 744.5608 | 0 | 0 | 664.5608 | 744.5608 | 664.5608 | 744.5608 | 绿
795 | 惠安县 | 霞光变10kV广海线926 | 滨江国际一期配电室#1变 | 3M80509000040539 | 639.6701 | 719.6701 | 0 | 0 | 639.6701 | 719.6701 | 639.6701 | 719.6701 | 绿
796 | 惠安县 | 溪西变10kV上坂线922 | 溪西村2#（溪东） | QZHA03371 | 439.6221 | 479.6221 | 255.82 | 0 | 183.8021 | 223.8021 | 183.8021 | 223.8021 | 绿
797 | 惠安县 | 溪西变10kV上坂线922 | 溪西村14#变 | 3508230801000021 | 364.2887 | 404.2887 | 0 | 70 | 364.2887 | 404.2887 | 294.2887 | 334.2887 | 绿
798 | 惠安县 | 溪西变10kV梧宅线926 | 溪西村13#变 | 3M80509000073513 | 339.2989 | 379.2989 | 21.27 | 53 | 318.0289 | 358.0289 | 265.0289 | 305.0289 | 绿
799 | 惠安县 | 溪西变10kV侨群线925 | 溪西村#6 | 0001941660 | 423.4359 | 463.4359 | 174.24 | 50 | 249.1959 | 289.1959 | 199.1959 | 239.1959 | 绿
800 | 惠安县 | 溪西变10kV溪东线611 | 溪西9#变 | 0002376545 | 189.85 | 209.85 | 159.85 | 0 | 30 | 50 | 30 | 50 | 绿
801 | 惠安县 | 溪西变10kV溪东线611 | 溪西8#变 | QZHA2086476 | 287.0769 | 318.5769 | 243.18 | 0 | 43.8969 | 75.3969 | 43.8969 | 75.3969 | 绿
802 | 惠安县 | 溪西变10kV梧宅线926 | 溪西7#变 | 0002240240 | 194.3402 | 214.3402 | 90 | 60 | 104.3402 | 124.3402 | 44.3402 | 64.3402 | 绿
803 | 惠安县 | 溪西变10kV溪东线611 | 溪西5#变 | QZHA03396 | 345.1847 | 376.6847 | 348.76 | 0 | 0 | 27.9247 | 0 | 0 | 红
804 | 惠安县 | 溪西变10kV梧宅线926 | 溪西3#变 | QZHA03370 | 254.6103 | 286.1103 | 0 | 0 | 254.6103 | 286.1103 | 254.6103 | 286.1103 | 绿
805 | 惠安县 | 溪西变10kV梧宅线926 | 溪西11#变 | 3M80509000027999 | 424.8959 | 464.8959 | 244.7 | 0 | 180.1959 | 220.1959 | 180.1959 | 220.1959 | 绿
806 | 惠安县 | 溪西变10kV梧宅线926 | 溪西10#变 | 3M80509000010701 | 324.2593 | 355.7593 | 244.75 | 125 | 79.5093 | 111.0093 | 0 | 0 | 黄
807 | 惠安县 | 溪西变10kV梧宅线926 | 溪西1#变 | QZHA03143 | 377.9171 | 409.4171 | 354.68 | 0 | 23.2371 | 54.7371 | 23.2371 | 54.7371 | 绿
808 | 惠安县 | 赤湖变10kV镇西Ⅰ回620 | 溪底村8#变 | 3M80509000009788 | 369.9359 | 409.9359 | 61.74 | 0 | 308.1959 | 348.1959 | 308.1959 | 348.1959 | 绿
809 | 惠安县 | 赤湖变10kV镇西Ⅰ回620 | 溪底村7#变 | QZHA18593 | 347.822 | 387.822 | 37.29 | 0 | 310.532 | 350.532 | 310.532 | 350.532 | 绿
810 | 惠安县 | 赤湖变10kV镇西Ⅰ回620 | 溪底村6#变 | QZHA18580 | 387.8196 | 427.8196 | 141.7 | 0 | 246.1196 | 286.1196 | 246.1196 | 286.1196 | 绿
811 | 惠安县 | 赤湖变10kV五峰线616 | 溪底村5#变 | QZHA18579 | 353.4907 | 393.4907 | 63 | 33 | 290.4907 | 330.4907 | 257.4907 | 297.4907 | 绿
812 | 惠安县 | 赤湖变10kV五峰线616 | 溪底村4#变 | QZHA18414 | 258.7526 | 290.2526 | 0 | 0 | 258.7526 | 290.2526 | 258.7526 | 290.2526 | 绿
813 | 惠安县 | 赤湖变10kV镇西Ⅰ回620 | 溪底村3#变 | QZHA18413 | 384.036 | 424.036 | 55.17 | 0 | 328.866 | 368.866 | 328.866 | 368.866 | 绿
814 | 惠安县 | 赤湖变10kV镇西Ⅰ回620 | 溪底村2#变 | QZHA18412 | 303.0856 | 334.5856 | 102.5 | 0 | 200.5856 | 232.0856 | 200.5856 | 232.0856 | 绿
815 | 惠安县 | 赤湖变10kV五峰线616 | 溪底村15#变 | 3501250601004048 | 313.7485 | 353.7485 | 0 | 0 | 313.7485 | 353.7485 | 313.7485 | 353.7485 | 绿
816 | 惠安县 | 赤湖变10kV镇西Ⅰ回620 | 溪底村11#变 | 3503231701001084 | 320.8742 | 360.8742 | 0 | 0 | 320.8742 | 360.8742 | 320.8742 | 360.8742 | 绿
817 | 惠安县 | 赤湖变10kV五峰线616 | 溪底村10#变 | 3503232901002276 | 363.6454 | 403.6454 | 70 | 0 | 293.6454 | 333.6454 | 293.6454 | 333.6454 | 绿
818 | 惠安县 | 赤湖变10kV镇西Ⅰ回620 | 溪底村1#变 | QZHA18411 | 621.5552 | 684.5552 | 250.05 | 0 | 371.5052 | 434.5052 | 371.5052 | 434.5052 | 绿
819 | 惠安县 | 玉围变10kV前型线922 | 溪南村6#变 | 3M80509000060822 | 376.2648 | 416.2648 | 124.57 | 0 | 251.6948 | 291.6948 | 251.6948 | 291.6948 | 绿
820 | 惠安县 | 玉围变10kV蒋吴线954 | 溪南村5#变 | 3M80509000023721 | 369.4724 | 409.4724 | 366.66 | 60 | 2.8124 | 42.8124 | 0 | 0 | 黄
821 | 惠安县 | 玉围变10kV蒋吴线954 | 溪南村4#变 | 0002051973 | 204.2489 | 224.2489 | 151.82 | 0 | 52.4289 | 72.4289 | 52.4289 | 72.4289 | 绿
822 | 惠安县 | 玉围变10kV前型线922 | 溪南村3#变 | QZHA04253 | 274.746 | 306.246 | 70.88 | 140 | 203.866 | 235.366 | 63.866 | 95.366 | 绿
823 | 惠安县 | 玉围变10kV前型线922 | 溪南村2#变 | QZHA03550 | 415.2094 | 455.2094 | 366.03 | 0 | 49.1794 | 89.1794 | 49.1794 | 89.1794 | 绿
824 | 惠安县 | 玉围变10kV蒋吴线954 | 溪南村#8变 | 3M80509000089744 | 422.5745 | 462.5745 | 285.09 | 0 | 137.4845 | 177.4845 | 137.4845 | 177.4845 | 绿
825 | 惠安县 | 南山变10kV中保线922 | 溪南村#7变 | 3M80509000047626 | 386.321 | 426.321 | 276.82 | 0 | 109.501 | 149.501 | 109.501 | 149.501 | 绿
826 | 惠安县 | 玉围变10kV前型线922 | 溪南村#1变 | QZHA03236 | 493.6082 | 556.6082 | 487.48 | 0 | 6.1282 | 69.1282 | 6.1282 | 69.1282 | 绿
827 | 惠安县 | 绿谷变10kV富民线941 | 溢拓大厦小区2#变 | 3505242001001018 | 500.5361 | 563.5361 | 0 | 0 | 500.5361 | 563.5361 | 500.5361 | 563.5361 | 绿
828 | 惠安县 | 松村变10kV湖街线628 | 湖街西邱2# | QZHA07076 | 283.9876 | 315.4876 | 50 | 0 | 233.9876 | 265.4876 | 233.9876 | 265.4876 | 绿
829 | 惠安县 | 松村变10kV湖街线628 | 湖街村15#变 | 3505231001003232 | 363.6102 | 403.6102 | 316.67 | 0 | 46.9402 | 86.9402 | 46.9402 | 86.9402 | 绿
830 | 惠安县 | 松村变10kV湖街线628 | 湖街村11#变压器 | 3M80509000026399 | 352.7876 | 392.7876 | 50 | 0 | 302.7876 | 342.7876 | 302.7876 | 342.7876 | 绿
831 | 惠安县 | 松村变10kV后内线620 | 湖街后厝9# | 0001648003 | 367.0109 | 407.0109 | 148.38 | 0 | 218.6309 | 258.6309 | 218.6309 | 258.6309 | 绿
832 | 惠安县 | 松村变10kV后内线620 | 湖街口湖农网#1变 | QZHA07075 | 358.2126 | 398.2126 | 96.46 | 40 | 261.7526 | 301.7526 | 221.7526 | 261.7526 | 绿
833 | 惠安县 | 松村变10kV后内线620 | 湖街口湖6#变 | QZHA07137 | 553.4227 | 616.4227 | 116 | 0 | 437.4227 | 500.4227 | 437.4227 | 500.4227 | 绿
834 | 惠安县 | 松村变10kV湖街线628 | 湖街下中湖3# | QZHA07058 | 400.9732 | 440.9732 | 230 | 33 | 170.9732 | 210.9732 | 137.9732 | 177.9732 | 绿
835 | 惠安县 | 松村变10kV湖街线628 | 湖街8# | QZHA07166 | 401.6701 | 441.6701 | 102 | 0 | 299.6701 | 339.6701 | 299.6701 | 339.6701 | 绿
836 | 惠安县 | 松村变10kV湖街线628 | 湖街10#变 | 0002034463 | 306.8067 | 338.3067 | 212.25 | 0 | 94.5567 | 126.0567 | 94.5567 | 126.0567 | 绿
837 | 惠安县 | 松村变10kV洋边线613 | 湖街#7变 | QZHA05184 | 446.4777 | 486.4777 | 310.02 | 0 | 136.4577 | 176.4577 | 136.4577 | 176.4577 | 绿
838 | 惠安县 | 松村变10kV湖街线628 | 湖街#4变 | QZHA07101 | 392.0825 | 432.0825 | 0 | 0 | 392.0825 | 432.0825 | 392.0825 | 432.0825 | 绿
839 | 惠安县 | 崇武变10kV福邸线921 | 港墘海景福邸小区#2变 | 3M80509000132878 | 790.3711 | 890.3711 | 0 | 0 | 790.3711 | 890.3711 | 790.3711 | 890.3711 | 绿
840 | 惠安县 | 崇武变10kV福邸线921 | 港墘海景福邸小区#1变 | 3M80509000132877 | 783.5052 | 883.5052 | 0 | 0 | 783.5052 | 883.5052 | 783.5052 | 883.5052 | 绿
841 | 惠安县 | 崇武变10kV福邸线921 | 港乾村9#变 | QZHA18410 | 180.466 | 200.466 | 30 | 0 | 150.466 | 170.466 | 150.466 | 170.466 | 绿
842 | 惠安县 | 崇武变10kV福邸线921 | 港乾村8#变 | QZHA18409 | 364.1753 | 404.1753 | 69 | 30 | 295.1753 | 335.1753 | 265.1753 | 305.1753 | 绿
843 | 惠安县 | 崇武变10kV福邸线921 | 港乾村7#变 | QZHA18408 | 348.1798 | 388.1798 | 27.12 | 0 | 321.0598 | 361.0598 | 321.0598 | 361.0598 | 绿
844 | 惠安县 | 崇武变10kV福邸线921 | 港乾村6#变 | QZHA18228 | 307.4273 | 338.9273 | 58.05 | 0 | 249.3773 | 280.8773 | 249.3773 | 280.8773 | 绿
845 | 惠安县 | 崇武变10kV福邸线921 | 港乾村5#变 | QZHA18406 | 350.6565 | 390.6565 | 60.24 | 0 | 290.4165 | 330.4165 | 290.4165 | 330.4165 | 绿
846 | 惠安县 | 崇武变10kV福邸线921 | 港乾村4#变 | QZHA18405 | 319.6773 | 351.1773 | 89.1 | 0 | 230.5773 | 262.0773 | 230.5773 | 262.0773 | 绿
847 | 惠安县 | 崇武变10kV福邸线921 | 港乾村3#变 | QZHA18404 | 535.7113 | 598.7113 | 0 | 0 | 535.7113 | 598.7113 | 535.7113 | 598.7113 | 绿
848 | 惠安县 | 崇武变10kV福邸线921 | 港乾村2#变 | QZHA18403 | 279.6907 | 311.1907 | 0 | 0 | 279.6907 | 311.1907 | 279.6907 | 311.1907 | 绿
849 | 惠安县 | 崇武变10kV福邸线921 | 港乾村19#变 | 3506250301008001 | 324.9814 | 364.9814 | 0 | 0 | 324.9814 | 364.9814 | 324.9814 | 364.9814 | 绿
850 | 惠安县 | 崇武变10kV福邸线921 | 港乾村18#变 | 3512222301003011 | 374.2392 | 414.2392 | 101.6 | 0 | 272.6392 | 312.6392 | 272.6392 | 312.6392 | 绿
851 | 惠安县 | 崇武变10kV福邸线921 | 港乾村17#变 | 3504230401002723 | 362.6289 | 402.6289 | 23 | 0 | 339.6289 | 379.6289 | 339.6289 | 379.6289 | 绿
852 | 惠安县 | 崇武变10kV福邸线921 | 港乾村14#变 | 3M80509000099036 | 349.0309 | 389.0309 | 0 | 70 | 349.0309 | 389.0309 | 279.0309 | 319.0309 | 绿
853 | 惠安县 | 崇武变10kV福邸线921 | 港乾村13#变 | 3M80509000071676 | 338.0825 | 378.0825 | 0 | 0 | 338.0825 | 378.0825 | 338.0825 | 378.0825 | 绿
854 | 惠安县 | 崇武变10kV福邸线921 | 港乾村10#变 | QZHA18594 | 532.3021 | 595.3021 | 62.9 | 0 | 469.4021 | 532.4021 | 469.4021 | 532.4021 | 绿
855 | 惠安县 | 崇武变10kV福邸线921 | 港乾村1#变 | QZHA18402 | 268.9839 | 300.4839 | 30.52 | 0 | 238.4639 | 269.9639 | 238.4639 | 269.9639 | 绿
856 | 惠安县 | 崇武变10kV福邸线921 | 港乾村#15变 | 3M80509000142599 | 345.1464 | 385.1464 | 30 | 0 | 315.1464 | 355.1464 | 315.1464 | 355.1464 | 绿
857 | 惠安县 | 南山变10kV黄崎线913 | 温厝#7变 | 3M80509000094468 | 314.2062 | 354.2062 | 0 | 0 | 314.2062 | 354.2062 | 314.2062 | 354.2062 | 绿
858 | 惠安县 | 南山变10kV廖厝线923 | 温厝#6变 | 3M80509000062964 | 374.1072 | 414.1072 | 90 | 0 | 284.1072 | 324.1072 | 284.1072 | 324.1072 | 绿
859 | 惠安县 | 南山变10kV廖厝线923 | 温厝#5变 | 3M80509000060896 | 507.9876 | 557.9876 | 236 | 0 | 271.9876 | 321.9876 | 271.9876 | 321.9876 | 绿
860 | 惠安县 | 南山变10kV廖厝线923 | 温厝#4变 | 3M80509000060893 | 375.2109 | 415.2109 | 135.38 | 36 | 239.8309 | 279.8309 | 203.8309 | 243.8309 | 绿
861 | 惠安县 | 南山变10kV廖厝线923 | 温厝#3变 | QZHA09294 | 356.9609 | 396.9609 | 171.13 | 40 | 185.8309 | 225.8309 | 145.8309 | 185.8309 | 绿
862 | 惠安县 | 南山变10kV廖厝线923 | 温厝#2变 | QZHA09038 | 354.1298 | 394.1298 | 68.67 | 0 | 285.4598 | 325.4598 | 285.4598 | 325.4598 | 绿
863 | 惠安县 | 南山变10kV廖厝线923 | 温厝#1变 | QZHA09039 | 369.8353 | 409.8353 | 112.66 | 33 | 257.1753 | 297.1753 | 224.1753 | 264.1753 | 绿
864 | 惠安县 | 南山变10kV胡厝线914 | 涂寨镇涂寨村#18变 | 3505261501009001 | 313.4021 | 353.4021 | 0 | 0 | 313.4021 | 353.4021 | 313.4021 | 353.4021 | 绿
865 | 惠安县 | 南山变10kV胡厝线914 | 涂寨#9变 | QZHA09246 | 329.0887 | 369.0887 | 0 | 0 | 329.0887 | 369.0887 | 329.0887 | 369.0887 | 绿
866 | 惠安县 | 南山变10kV胡厝线914 | 涂寨#8变 | QZHA09055 | 285.9945 | 317.4945 | 127.71 | 0 | 158.2845 | 189.7845 | 158.2845 | 189.7845 | 绿
867 | 惠安县 | 南山变10kV胡厝线914 | 涂寨#7变 | QZHA09056 | 270.9938 | 302.4938 | 0 | 0 | 270.9938 | 302.4938 | 270.9938 | 302.4938 | 绿
868 | 惠安县 | 南山变10kV胡厝线914 | 涂寨#6变 | QZHA09015 | 361.8454 | 401.8454 | 60 | 0 | 301.8454 | 341.8454 | 301.8454 | 341.8454 | 绿
869 | 惠安县 | 涂寨变10kV瑞东线911 | 涂寨#5变 | QZHA09150 | 513.1257 | 563.1257 | 88.07 | 0 | 425.0557 | 475.0557 | 425.0557 | 475.0557 | 绿
870 | 惠安县 | 南山变10kV胡厝线914 | 涂寨#4变 | QZHA09152 | 357.8676 | 397.8676 | 51.28 | 0 | 306.5876 | 346.5876 | 306.5876 | 346.5876 | 绿
871 | 惠安县 | 南山变10kV胡厝线914 | 涂寨#3变 | QZHA09162 | 208.0734 | 228.0734 | 150.96 | 73 | 57.1134 | 77.1134 | 0 | 4.1134 | 黄
872 | 惠安县 | 南山变10kV顶郭线924 | 涂寨#2变 | QZHA09151 | 308.4625 | 339.9625 | 225.98 | 0 | 82.4825 | 113.9825 | 82.4825 | 113.9825 | 绿
873 | 惠安县 | 南山变10kV胡厝线914 | 涂寨#29变 | 3505241401005007 | 538.3505 | 601.3505 | 0 | 0 | 538.3505 | 601.3505 | 538.3505 | 601.3505 | 绿
874 | 惠安县 | 南山变10kV胡厝线914 | 涂寨#28变 | 3507231401003024 | 342.6845 | 382.6845 | 0 | 0 | 342.6845 | 382.6845 | 342.6845 | 382.6845 | 绿
875 | 惠安县 | 南山变10kV胡厝线914 | 涂寨#26变 | 3506232501005027 | 372.5237 | 412.5237 | 30 | 0 | 342.5237 | 382.5237 | 342.5237 | 382.5237 | 绿
876 | 惠安县 | 涂寨变10kV东庄线923 | 涂寨#25变 | 3510232601009043 | 323.9794 | 363.9794 | 0 | 0 | 323.9794 | 363.9794 | 323.9794 | 363.9794 | 绿
877 | 惠安县 | 南山变10kV胡厝线914 | 涂寨#24变 | 3501241901004034 | 368.0536 | 408.0536 | 99.2 | 50 | 268.8536 | 308.8536 | 218.8536 | 258.8536 | 绿
878 | 惠安县 | 涂寨变10kV新亭线931 | 涂寨#23变 | 3M80509000071550 | 320.8371 | 360.8371 | 0 | 0 | 320.8371 | 360.8371 | 320.8371 | 360.8371 | 绿
879 | 惠安县 | 涂寨变10kV瑞东线911 | 涂寨#21变 | 3M80509000068109 | 361.6419 | 401.6419 | 70.78 | 45 | 290.8619 | 330.8619 | 245.8619 | 285.8619 | 绿
880 | 惠安县 | 南山变10kV胡厝线914 | 涂寨#20变 | 3M80509000090554 | 411.9361 | 451.9361 | 205 | 0 | 206.9361 | 246.9361 | 206.9361 | 246.9361 | 绿
881 | 惠安县 | 南山变10kV胡厝线914 | 涂寨#1变 | QZHA09014 | 426.9219 | 466.9219 | 67.86 | 0 | 359.0619 | 399.0619 | 359.0619 | 399.0619 | 绿
882 | 惠安县 | 南山变10kV顶郭线924 | 涂寨#19变 | 3M80509000073541 | 367.1546 | 407.1546 | 0 | 0 | 367.1546 | 407.1546 | 367.1546 | 407.1546 | 绿
883 | 惠安县 | 南山变10kV胡厝线914 | 涂寨#17变 | 3M80509000038663 | 350.8866 | 390.8866 | 0 | 0 | 350.8866 | 390.8866 | 350.8866 | 390.8866 | 绿
884 | 惠安县 | 南山变10kV胡厝线914 | 涂寨#16变 | 3M80509000027676 | 390.0289 | 430.0289 | 0 | 0 | 390.0289 | 430.0289 | 390.0289 | 430.0289 | 绿
885 | 惠安县 | 涂寨变10kV东庄线923 | 涂寨#15变 | 3M80509000021621 | 358.9196 | 398.9196 | 40 | 0 | 318.9196 | 358.9196 | 318.9196 | 358.9196 | 绿
886 | 惠安县 | 南山变10kV顶郭线924 | 涂寨#14变 | 0001767007 | 378.1216 | 418.1216 | 69 | 0 | 309.1216 | 349.1216 | 309.1216 | 349.1216 | 绿
887 | 惠安县 | 涂寨变10kV瑞东线911 | 涂寨#13变 | 0001167503 | 354.2948 | 394.2948 | 3 | 0 | 351.2948 | 391.2948 | 351.2948 | 391.2948 | 绿
888 | 惠安县 | 南山变10kV胡厝线914 | 涂寨#12变 | 0000755505 | 387.8144 | 427.8144 | 36 | 0 | 351.8144 | 391.8144 | 351.8144 | 391.8144 | 绿
889 | 惠安县 | 南山变10kV胡厝线914 | 涂寨#11变 | QZHA09301 | 387.1237 | 427.1237 | 122 | 0 | 265.1237 | 305.1237 | 265.1237 | 305.1237 | 绿
890 | 惠安县 | 南山变10kV胡厝线914 | 涂寨#10变 | QZHA09264 | 344.2969 | 384.2969 | 0 | 0 | 344.2969 | 384.2969 | 344.2969 | 384.2969 | 绿
891 | 惠安县 | 崇武变10kV景区线942 | 海门村9#变 | 3M80509000019507 | 349.0309 | 389.0309 | 0 | 0 | 349.0309 | 389.0309 | 349.0309 | 389.0309 | 绿
892 | 惠安县 | 赤湖变10kV港乾线617 | 海门村8#变 | 0001773508 | 581.7526 | 644.7526 | 126 | 0 | 455.7526 | 518.7526 | 455.7526 | 518.7526 | 绿
893 | 惠安县 | 崇武变10kV峰东线951 | 海门村7#变 | QZHA18471 | 295.1416 | 326.6416 | 80.42 | 0 | 214.7216 | 246.2216 | 214.7216 | 246.2216 | 绿
894 | 惠安县 | 赤湖变10kV潮乐线624 | 海门村6#变 | QZHA18470 | 278.0536 | 309.5536 | 0 | 0 | 278.0536 | 309.5536 | 278.0536 | 309.5536 | 绿
895 | 惠安县 | 赤湖变10kV港乾线617 | 海门村5#变 | QZHA18469 | 360.6593 | 400.6593 | 89.95 | 30 | 270.7093 | 310.7093 | 240.7093 | 280.7093 | 绿
896 | 惠安县 | 崇武变10kV景区线942 | 海门村3#变 | QZHA18467 | 544.8454 | 607.8454 | 0 | 0 | 544.8454 | 607.8454 | 544.8454 | 607.8454 | 绿
897 | 惠安县 | 崇武变10kV景区线942 | 海门村12#变 | 3501251401012004 | 322.6722 | 362.6722 | 0 | 0 | 322.6722 | 362.6722 | 322.6722 | 362.6722 | 绿
898 | 惠安县 | 崇武变10kV峰东线951 | 海门村10#变 | 3M80509000134357 | 365.8979 | 405.8979 | 47.3 | 0 | 318.5979 | 358.5979 | 318.5979 | 358.5979 | 绿
899 | 惠安县 | 崇武变10kV景区线942 | 海门村1#变 | QZHA18465 | 256.1443 | 287.6443 | 0 | 0 | 256.1443 | 287.6443 | 256.1443 | 287.6443 | 绿
900 | 惠安县 | 松村变10kV杜厝线619 | 海璟花园#1变 | 3M80509000068201 | 415.6371 | 465.6371 | 0 | 0 | 415.6371 | 465.6371 | 415.6371 | 465.6371 | 绿
901 | 惠安县 | 崇武变10kV景区线942 | 海景花园4#变（达联小区） | 3M80509000026898 | 410.4082 | 460.4082 | 0 | 0 | 410.4082 | 460.4082 | 410.4082 | 460.4082 | 绿
902 | 惠安县 | 赤湖变10kV假日线610 | 海景花园3#变（达联小区） | 3M80509000026900 | 420.2227 | 470.2227 | 0 | 0 | 420.2227 | 470.2227 | 420.2227 | 470.2227 | 绿
903 | 惠安县 | 崇武变10kV景区线942 | 海景花园2变（达联小区） | 3M80509000026899 | 405.6247 | 455.6247 | 0 | 0 | 405.6247 | 455.6247 | 405.6247 | 455.6247 | 绿
904 | 惠安县 | 赤湖变10kV假日线610 | 海景花园1#变（达联小区） | 3M80509000026901 | 407.0103 | 457.0103 | 0 | 0 | 407.0103 | 457.0103 | 407.0103 | 457.0103 | 绿
905 | 惠安县 | 溪西变10kV华辉线927 | 海德堡6#变 | 3M80509000029249 | 537.732 | 600.732 | 0 | 0 | 537.732 | 600.732 | 537.732 | 600.732 | 绿
906 | 惠安县 | 溪西变10kV华辉线927 | 海德堡4#变 | 3M80509000029246 | 689.1237 | 769.1237 | 0 | 0 | 689.1237 | 769.1237 | 689.1237 | 769.1237 | 绿
907 | 惠安县 | 溪西变10kV华辉线927 | 海德堡1#变 | 3M80509000029243 | 687.3918 | 767.3918 | 0 | 0 | 687.3918 | 767.3918 | 687.3918 | 767.3918 | 绿
908 | 惠安县 | 霞光变10kV下园线942 | 海城(园林)天下5#变 | 3M80509000030003 | 858.5052 | 958.5052 | 0 | 0 | 858.5052 | 958.5052 | 858.5052 | 958.5052 | 绿
909 | 惠安县 | 玉围变10kV霞张线914 | 海城(园林)天下4#变 | 3M80509000030002 | 656.7423 | 736.7423 | 0 | 0 | 656.7423 | 736.7423 | 656.7423 | 736.7423 | 绿
910 | 惠安县 | 玉围变10kV霞张线914 | 海城(园林)天下3#变 | 3M80509000030001 | 639.299 | 719.299 | 0 | 0 | 639.299 | 719.299 | 639.299 | 719.299 | 绿
911 | 惠安县 | 霞光变10kV下园线942 | 海城(园林)天下#1变 | 3M80509000029999 | 877.2784 | 977.2784 | 0 | 0 | 877.2784 | 977.2784 | 877.2784 | 977.2784 | 绿
912 | 惠安县 | 松村变10kV湖街线628 | 洋边村8#变 | 3504232701002149 | 337.7526 | 377.7526 | 70 | 0 | 267.7526 | 307.7526 | 267.7526 | 307.7526 | 绿
913 | 惠安县 | 松村变10kV湖街线628 | 洋边村1#变 | QZHA07065 | 349.8385 | 389.8385 | 30.09 | 0 | 319.7485 | 359.7485 | 319.7485 | 359.7485 | 绿
914 | 惠安县 | 松村变10kV湖街线628 | 洋边村#6变 | 3M80509000038601 | 342.0157 | 382.0157 | 79.36 | 0 | 262.6557 | 302.6557 | 262.6557 | 302.6557 | 绿
915 | 惠安县 | 松村变10kV洋边线613 | 洋边5# | 0002034462 | 163.4536 | 183.4536 | 0 | 0 | 163.4536 | 183.4536 | 163.4536 | 183.4536 | 绿
916 | 惠安县 | 松村变10kV湖街线628 | 洋边4# | 0001947911 | 363.3493 | 403.3493 | 192.24 | 0 | 171.1093 | 211.1093 | 171.1093 | 211.1093 | 绿
917 | 惠安县 | 松村变10kV洋边线613 | 洋边2# | 3512221601007312 | 529.9496 | 592.9496 | 30.63 | 0 | 499.3196 | 562.3196 | 499.3196 | 562.3196 | 绿
918 | 惠安县 | 松村变10kV湖街线628 | 洋边#3变 | QZHA07154 | 316.0416 | 347.5416 | 231.72 | 100 | 84.3216 | 115.8216 | 0 | 15.8216 | 黄
919 | 惠安县 | 霞光变10kV南江线945 | 洋坑村12#变 | 3M80509000119631 | 364.9546 | 404.9546 | 185 | 0 | 179.9546 | 219.9546 | 179.9546 | 219.9546 | 绿
920 | 惠安县 | 霞光变10kV工农线925 | 洋坑村10#变 | 3M80509000115889 | 435.831 | 475.831 | 359.93 | 0 | 75.901 | 115.901 | 75.901 | 115.901 | 绿
921 | 惠安县 | 南山变10kV芦厝线921 | 洋坑9#变 | 3M80509000040113 | 377.2454 | 417.2454 | 152 | 0 | 225.2454 | 265.2454 | 225.2454 | 265.2454 | 绿
922 | 惠安县 | 霞光变10kV工农线925 | 洋坑8#变 | 3M80509000045979 | 351.5012 | 391.5012 | 115.06 | 0 | 236.4412 | 276.4412 | 236.4412 | 276.4412 | 绿
923 | 惠安县 | 霞光变10kV工农线925 | 洋坑7#变 | QZHA03688 | 362.9265 | 402.9265 | 101.31 | 0 | 261.6165 | 301.6165 | 261.6165 | 301.6165 | 绿
924 | 惠安县 | 霞光变10kV工农线925 | 洋坑6#（螺阳） | QZHA03546 | 415.3748 | 455.3748 | 386.08 | 0 | 29.2948 | 69.2948 | 29.2948 | 69.2948 | 绿
925 | 惠安县 | 南山变10kV陈芹线911 | 洋坑5 | QZHA03407 | 337.6 | 377.6 | 0 | 0 | 337.6 | 377.6 | 337.6 | 377.6 | 绿
926 | 惠安县 | 南山变10kV陈芹线911 | 洋坑4#（村委会） | QZHA03380 | 398.1924 | 438.1924 | 145.78 | 0 | 252.4124 | 292.4124 | 252.4124 | 292.4124 | 绿
927 | 惠安县 | 南山变10kV芦厝线921 | 洋坑3#（杜厝）变 | QZHA03341 | 313.7268 | 345.2268 | 339.5 | 33 | 0 | 5.7268 | 0 | 0 | 红
928 | 惠安县 | 溪西变10kV五洲线944 | 洋坑3#安置房1#变 | QZHA2401539 | 818.5155 | 918.5155 | 0 | 0 | 818.5155 | 918.5155 | 818.5155 | 918.5155 | 绿
929 | 惠安县 | 南山变10kV陈芹线911 | 洋坑2#变（东社） | QZHA03342 | 385.5522 | 425.5522 | 155.68 | 36 | 229.8722 | 269.8722 | 193.8722 | 233.8722 | 绿
930 | 惠安县 | 霞光变10kV工农线925 | 洋坑1#安置房2#变 | QZHA2230990 | 547.6289 | 610.6289 | 50 | 0 | 497.6289 | 560.6289 | 497.6289 | 560.6289 | 绿
931 | 惠安县 | 霞光变10kV工农线925 | 洋坑1#变 | QZHA03340 | 196.8144 | 216.8144 | 105 | 33 | 91.8144 | 111.8144 | 58.8144 | 78.8144 | 绿
932 | 惠安县 | 上曾变10kV洋井线934 | 泉州胜辉房地产开发有限公司2#变 | 3M80509000032421 | 407.0433 | 457.0433 | 0 | 0 | 407.0433 | 457.0433 | 407.0433 | 457.0433 | 绿
933 | 惠安县 | 散湖变10kV后许线912 | 泉州源盛房地产开发有限公司(2#) | 7528912046 | 493.6082 | 556.6082 | 0 | 0 | 493.6082 | 556.6082 | 493.6082 | 556.6082 | 绿
934 | 惠安县 | 散湖变10kV后许线912 | 泉州源盛房地产开发有限公司(1#） | 3550003077803 | 493.6082 | 556.6082 | 0 | 0 | 493.6082 | 556.6082 | 493.6082 | 556.6082 | 绿
935 | 惠安县 | 崇武变10kV海景线918 | 泉州市联群房地产开发有限公司（16楼1变） | 0002219498 | 643.5299 | 723.5299 | 0 | 0 | 643.5299 | 723.5299 | 643.5299 | 723.5299 | 绿
936 | 惠安县 | 绿谷变10kV塘城线914 | 泉州宏洋房地产6#变 | 3M80509000022463 | 671.1093 | 751.1093 | 0 | 0 | 671.1093 | 751.1093 | 671.1093 | 751.1093 | 绿
937 | 惠安县 | 绿谷变10kV塘城线914 | 泉州宏洋房地产5#变 | 3M80509000022462 | 650.7052 | 730.7052 | 0 | 0 | 650.7052 | 730.7052 | 650.7052 | 730.7052 | 绿
938 | 惠安县 | 美仁变10kV世纪线627 | 泉州兴隆房地产开发有限公司（欧景帝苑A区）3#变 | 3M80509000039322 | 769.567 | 849.567 | 0 | 0 | 769.567 | 849.567 | 769.567 | 849.567 | 绿
939 | 惠安县 | 美仁变10kV科山线617 | 泉州兴隆房地产开发有限公司（欧景帝苑A区）1#变 | 3M80509000039320 | 698.5072 | 778.5072 | 0 | 0 | 698.5072 | 778.5072 | 698.5072 | 778.5072 | 绿
940 | 惠安县 | 绿谷变10kV塘城线914 | 泉北中央城一期4#变 | 3M80509000047782 | 497.567 | 560.567 | 0 | 0 | 497.567 | 560.567 | 497.567 | 560.567 | 绿
941 | 惠安县 | 绿谷变10kV塘城线914 | 泉北中央城一期3#变 | 3M80509000047781 | 535.8557 | 598.8557 | 0 | 0 | 535.8557 | 598.8557 | 535.8557 | 598.8557 | 绿
942 | 惠安县 | 绿谷变10kV塘城线914 | 泉北中央城一期2#变 | 3M80509000047780 | 516.0412 | 579.0412 | 0 | 0 | 516.0412 | 579.0412 | 516.0412 | 579.0412 | 绿
943 | 惠安县 | 美仁变10kV油园线615 | 油园村9#变 | 3M80509000062809 | 405.2619 | 445.2619 | 316 | 0 | 89.2619 | 129.2619 | 89.2619 | 129.2619 | 绿
944 | 惠安县 | 绿谷变10kV光山线915 | 油园村7#变 | 3M80509000116152 | 327.0369 | 367.0369 | 241.14 | 0 | 85.8969 | 125.8969 | 85.8969 | 125.8969 | 绿
945 | 惠安县 | 绿谷变10kV光山线915 | 油园村6#变 | 3M80509000010104 | 300.7175 | 332.2175 | 324.8 | 0 | 0 | 7.4175 | 0 | 7.4175 | 红
946 | 惠安县 | 绿谷变10kV坝下线942 | 油园村10#变 | 3M80509000113908 | 384.7858 | 424.7858 | 253.66 | 0 | 131.1258 | 171.1258 | 131.1258 | 171.1258 | 绿
947 | 惠安县 | 美仁变10kV油园线615 | 油园8#变 | 3M80509000053965 | 370.8959 | 410.8959 | 128.9 | 0 | 241.9959 | 281.9959 | 241.9959 | 281.9959 | 绿
948 | 惠安县 | 美仁变10kV油园线615 | 油园5# | QZHA17137 | 282.9237 | 314.4237 | 30.8 | 0 | 252.1237 | 283.6237 | 252.1237 | 283.6237 | 绿
949 | 惠安县 | 美仁变10kV油园线615 | 油园2#变 | QZHA17024 | 311.1959 | 342.6959 | 103 | 0 | 208.1959 | 239.6959 | 208.1959 | 239.6959 | 绿
950 | 惠安县 | 美仁变10kV油园线615 | 油园12#变 | 3507240201007018 | 589.2008 | 652.2008 | 301.84 | 0 | 287.3608 | 350.3608 | 287.3608 | 350.3608 | 绿
951 | 惠安县 | 绿谷变10kV坝下线942 | 油园11#变 | 3M80509000088271 | 406.7495 | 446.7495 | 195.1 | 0 | 211.6495 | 251.6495 | 211.6495 | 251.6495 | 绿
952 | 惠安县 | 美仁变10kV油园线615 | 油园1#变 | QZHA17023 | 224.5289 | 249.5289 | 109.9 | 0 | 114.6289 | 139.6289 | 114.6289 | 139.6289 | 绿
953 | 惠安县 | 美仁变10kV油园线615 | 油园#4变 | QZHA17096 | 404.0349 | 444.0349 | 335.47 | 0 | 68.5649 | 108.5649 | 68.5649 | 108.5649 | 绿
954 | 惠安县 | 绿谷变10kV光山线915 | 油园#3变 | QZHA17021 | 350.0454 | 390.0454 | 186 | 0 | 164.0454 | 204.0454 | 164.0454 | 204.0454 | 绿
955 | 惠安县 | 美仁变10kV科山线617 | 欧景帝苑9 | 3M80509000021290 | 684.8247 | 764.8247 | 0 | 0 | 684.8247 | 764.8247 | 684.8247 | 764.8247 | 绿
956 | 惠安县 | 玉围变10kV梧山线953 | 梧山村6#变 | 3M80509000025730 | 158.3464 | 178.3464 | 0 | 0 | 158.3464 | 178.3464 | 158.3464 | 178.3464 | 绿
957 | 惠安县 | 玉围变10kV梧山线953 | 梧山村4#变 | QZHA04251 | 285.8628 | 317.3628 | 105.17 | 40 | 180.6928 | 212.1928 | 140.6928 | 172.1928 | 绿
958 | 惠安县 | 玉围变10kV梧山线953 | 梧山村#8变 | 3512242601009005 | 340.4 | 380.4 | 70 | 0 | 270.4 | 310.4 | 270.4 | 310.4 | 绿
959 | 惠安县 | 玉围变10kV梧山线953 | 梧山村#7变 | 3M80509000088833 | 333.4433 | 373.4433 | 66 | 0 | 267.4433 | 307.4433 | 267.4433 | 307.4433 | 绿
960 | 惠安县 | 玉围变10kV梧山线953 | 梧山村#3变 | QZHA04250 | 266.7167 | 298.2167 | 70.56 | 0 | 196.1567 | 227.6567 | 196.1567 | 227.6567 | 绿
961 | 惠安县 | 玉围变10kV梧山线953 | 梧山2# | QZHA04171 | 217.7136 | 242.7136 | 240.46 | 0 | 0 | 2.2536 | 0 | 0 | 红
962 | 惠安县 | 玉围变10kV梧山线953 | 梧山#5变 | 3M80509000010722 | 161.3155 | 181.3155 | 0 | 0 | 161.3155 | 181.3155 | 161.3155 | 181.3155 | 绿
963 | 惠安县 | 玉围变10kV梧山线953 | 梧山#1 | QZHA04161 | 359.673 | 399.673 | 129.64 | 0 | 230.033 | 270.033 | 230.033 | 270.033 | 绿
964 | 惠安县 | 玉围变10kV梅山线943 | 梅山村集百家3# | QZHA02477 | 222.0379 | 242.0379 | 113.44 | 0 | 108.5979 | 128.5979 | 108.5979 | 128.5979 | 绿
965 | 惠安县 | 玉围变10kV梅山线943 | 梅山村过溪1# | QZHA02475 | 254.1299 | 285.6299 | 23 | 0 | 231.1299 | 262.6299 | 231.1299 | 262.6299 | 绿
966 | 惠安县 | 玉围变10kV梅山线943 | 梅山村石盘5# | QZHA02479 | 168.3423 | 188.3423 | 0 | 0 | 168.3423 | 188.3423 | 168.3423 | 188.3423 | 绿
967 | 惠安县 | 玉围变10kV梅山线943 | 梅山村尖西岭4# | QZHA02478 | 287.9907 | 319.4907 | 55.5 | 0 | 232.4907 | 263.9907 | 232.4907 | 263.9907 | 绿
968 | 惠安县 | 玉围变10kV梅山线943 | 梅山村大坝内2# | QZHA02476 | 181.917 | 201.917 | 103.55 | 0 | 78.367 | 98.367 | 78.367 | 98.367 | 绿
969 | 惠安县 | 玉围变10kV梅山线943 | 梅山村后仁6# | QZHA02480 | 172.3307 | 192.3307 | 54.24 | 0 | 118.0907 | 138.0907 | 118.0907 | 138.0907 | 绿
970 | 惠安县 | 玉围变10kV梅山线943 | 梅山村9#变 | 3M80509000009902 | 167.0062 | 187.0062 | 0 | 0 | 167.0062 | 187.0062 | 167.0062 | 187.0062 | 绿
971 | 惠安县 | 玉围变10kV梅山线943 | 梅山村8#变 | 3M80509000011289 | 185.1324 | 205.1324 | 29.52 | 0 | 155.6124 | 175.6124 | 155.6124 | 175.6124 | 绿
972 | 惠安县 | 玉围变10kV梅山线943 | 梅山村12#变 | 3501262701008007 | 156.701 | 176.701 | 0 | 0 | 156.701 | 176.701 | 156.701 | 176.701 | 绿
973 | 惠安县 | 玉围变10kV梅山线943 | 梅山村11#变 | 3M80509000141404 | 157.6082 | 177.6082 | 0 | 0 | 157.6082 | 177.6082 | 157.6082 | 177.6082 | 绿
974 | 惠安县 | 玉围变10kV梅山线943 | 梅山村10#变 | 3M80509000121100 | 337.6464 | 377.6464 | 70.5 | 0 | 267.1464 | 307.1464 | 267.1464 | 307.1464 | 绿
975 | 惠安县 | 玉围变10kV梅山线943 | 梅山7#变 | 0001959918 | 272.8273 | 304.3273 | 117.05 | 0 | 155.7773 | 187.2773 | 155.7773 | 187.2773 | 绿
976 | 惠安县 | 美仁变10kV后郭线612 | 格园新村2#变 | 3M80509000025286 | 396.0412 | 446.0412 | 0 | 0 | 396.0412 | 446.0412 | 396.0412 | 446.0412 | 绿
977 | 惠安县 | 美仁变10kV后郭线612 | 格园新村1#变 | 3M80509000025285 | 398.3505 | 448.3505 | 0 | 0 | 398.3505 | 448.3505 | 398.3505 | 448.3505 | 绿
978 | 惠安县 | 赤湖变10kV五峰线616 | 林场#2变 | 3M80509000070549 | 327.2825 | 367.2825 | 0 | 0 | 327.2825 | 367.2825 | 327.2825 | 367.2825 | 绿
979 | 惠安县 | 赤湖变10kV五峰线616 | 林场#1变 | 3M80509000070527 | 322.3216 | 362.3216 | 0 | 0 | 322.3216 | 362.3216 | 322.3216 | 362.3216 | 绿
980 | 惠安县 | 美仁变10kV科山线617 | 林口村9#变 | 3M80509000137808 | 419.467 | 459.467 | 256.3 | 30 | 163.167 | 203.167 | 133.167 | 173.167 | 绿
981 | 惠安县 | 霞光变10kV竿林线922 | 林口村8#变 | 3M80509000074006 | 325.0062 | 365.0062 | 0 | 0 | 325.0062 | 365.0062 | 325.0062 | 365.0062 | 绿
982 | 惠安县 | 美仁变10kV林口线616 | 林口村6#变 | 3M80509000018361 | 374.0593 | 414.0593 | 109.35 | 0 | 264.7093 | 304.7093 | 264.7093 | 304.7093 | 绿
983 | 惠安县 | 美仁变10kV达利Ⅰ回628 | 林口村4#变 | QZHA1947664 | 213.8082 | 238.8082 | 63 | 0 | 150.8082 | 175.8082 | 150.8082 | 175.8082 | 绿
984 | 惠安县 | 美仁变10kV达利Ⅰ回628 | 林口村2# | QZHA17054 | 292.3132 | 323.8132 | 154.54 | 0 | 137.7732 | 169.2732 | 137.7732 | 169.2732 | 绿
985 | 惠安县 | 美仁变10kV达利Ⅰ回628 | 林口村10#变 | 3504251501005015 | 353.9546 | 393.9546 | 126 | 0 | 227.9546 | 267.9546 | 227.9546 | 267.9546 | 绿
986 | 惠安县 | 美仁变10kV达利Ⅰ回628 | 林口7#变 | 3M80509000027696 | 180.333 | 200.333 | 26.7 | 0 | 153.633 | 173.633 | 153.633 | 173.633 | 绿
987 | 惠安县 | 美仁变10kV达利Ⅰ回628 | 林口5#变 | QZHA2240238 | 268.7629 | 300.2629 | 0 | 0 | 268.7629 | 300.2629 | 268.7629 | 300.2629 | 绿
988 | 惠安县 | 美仁变10kV杏林线626 | 林口3#变 | QZHA16217 | 353.0804 | 393.0804 | 106 | 0 | 247.0804 | 287.0804 | 247.0804 | 287.0804 | 绿
989 | 惠安县 | 美仁变10kV林口线616 | 林口1#变 | QZHA17013 | 292.446 | 323.946 | 183.58 | 0 | 108.866 | 140.366 | 108.866 | 140.366 | 绿
990 | 惠安县 | 绿谷变10kV苏塘线922 | 松溪村石盘10#变 | 0002058985 | 169.5258 | 189.5258 | 36 | 0 | 133.5258 | 153.5258 | 133.5258 | 153.5258 | 绿
991 | 惠安县 | 绿谷变10kV桃源线921 | 松溪村15#变 | 3505231601000137 | 363.8232 | 403.8232 | 71.65 | 0 | 292.1732 | 332.1732 | 292.1732 | 332.1732 | 绿
992 | 惠安县 | 绿谷变10kV塘城线914 | 松溪村14#变 | 3M80509000063508 | 330.9028 | 370.9028 | 118.61 | 0 | 212.2928 | 252.2928 | 212.2928 | 252.2928 | 绿
993 | 惠安县 | 绿谷变10kV苏塘线922 | 松溪村12#变 | 3M80509000060172 | 315.4804 | 355.4804 | 0 | 0 | 315.4804 | 355.4804 | 315.4804 | 355.4804 | 绿
994 | 惠安县 | 绿谷变10kV塘城线914 | 松溪9# | 0001819508 | 174.9951 | 194.9951 | 35.96 | 0 | 139.0351 | 159.0351 | 139.0351 | 159.0351 | 绿
995 | 惠安县 | 绿谷变10kV塘城线914 | 松溪8# | QZHA16318 | 351.2791 | 391.2791 | 132.31 | 0 | 218.9691 | 258.9691 | 218.9691 | 258.9691 | 绿
996 | 惠安县 | 绿谷变10kV苏塘线922 | 松溪7# | QZHA16255 | 239.4062 | 264.4062 | 174.8 | 40 | 64.6062 | 89.6062 | 24.6062 | 49.6062 | 绿
997 | 惠安县 | 绿谷变10kV苏塘线922 | 松溪6#变 | QZHA16242 | 323.4671 | 354.9671 | 196.23 | 50 | 127.2371 | 158.7371 | 77.2371 | 108.7371 | 绿
998 | 惠安县 | 绿谷变10kV塘城线914 | 松溪5#变 | QZHA16113 | 404.852 | 444.852 | 403.92 | 0 | 0.932 | 40.932 | 0.932 | 40.932 | 绿
999 | 惠安县 | 绿谷变10kV苏塘线922 | 松溪4# | QZHA16114 | 128.2736 | 144.2736 | 149.82 | 0 | 0 | 0 | 0 | 0 | 红
1000 | 惠安县 | 绿谷变10kV苏塘线922 | 松溪3#变 | QZHA16112 | 312.9031 | 344.4031 | 246 | 0 | 66.9031 | 98.4031 | 66.9031 | 98.4031 | 绿
1001 | 惠安县 | 绿谷变10kV苏塘线922 | 松溪2# | QZHA16110 | 174.2784 | 194.2784 | 55 | 0 | 119.2784 | 139.2784 | 119.2784 | 139.2784 | 绿
1002 | 惠安县 | 绿谷变10kV塘城线914 | 松溪13#变 | 3M80509000053537 | 379.527 | 419.527 | 307.56 | 0 | 71.967 | 111.967 | 71.967 | 111.967 | 绿
1003 | 惠安县 | 绿谷变10kV苏塘线922 | 松溪11#变 | QZHA2217490 | 167.9835 | 187.9835 | 37.2 | 0 | 130.7835 | 150.7835 | 130.7835 | 150.7835 | 绿
1004 | 惠安县 | 绿谷变10kV苏塘线922 | 松溪1#变 | QZHA16111 | 312.7315 | 344.2315 | 286.48 | 0 | 26.2515 | 57.7515 | 26.2515 | 57.7515 | 绿
1005 | 惠安县 | 松村变10kV杜厝线619 | 松村青兰山安置2# | QZHA07126 | 475.0354 | 515.0354 | 120.19 | 0 | 354.8454 | 394.8454 | 354.8454 | 394.8454 | 绿
1006 | 惠安县 | 松村变10kV杜厝线619 | 松村青兰山安置1# | QZHA07148 | 207.9657 | 232.9657 | 66.51 | 0 | 141.4557 | 166.4557 | 141.4557 | 166.4557 | 绿
1007 | 惠安县 | 松村变10kV杜厝线619 | 松村村5#变 | QZHA07110 | 346.0742 | 386.0742 | 0 | 0 | 346.0742 | 386.0742 | 346.0742 | 386.0742 | 绿
1008 | 惠安县 | 松村变10kV杜厝线619 | 松村上仓农网#2 | QZHA07087 | 348.0412 | 388.0412 | 0 | 0 | 348.0412 | 388.0412 | 348.0412 | 388.0412 | 绿
1009 | 惠安县 | 松村变10kV杜厝线619 | 松村#7变 | 3M80509000046259 | 331.8722 | 371.8722 | 0 | 0 | 331.8722 | 371.8722 | 331.8722 | 371.8722 | 绿
1010 | 惠安县 | 松村变10kV杜厝线619 | 松村#6变 | 0002218987 | 504 | 567 | 0 | 0 | 504 | 567 | 504 | 567 | 绿
1011 | 惠安县 | 松村变10kV杜厝线619 | 杜厝村#7变 | 3512220601010227 | 387.3335 | 427.3335 | 223.35 | 33 | 163.9835 | 203.9835 | 130.9835 | 170.9835 | 绿
1012 | 惠安县 | 松村变10kV杜厝线619 | 杜厝村#4变 | 3M80509000028500 | 393.1567 | 433.1567 | 115 | 25 | 278.1567 | 318.1567 | 253.1567 | 293.1567 | 绿
1013 | 惠安县 | 松村变10kV杜厝线619 | 杜厝619线#012-1城前#4变配变 | 0001915018 | 379.7925 | 419.7925 | 226.11 | 0 | 153.6825 | 193.6825 | 153.6825 | 193.6825 | 绿
1014 | 惠安县 | 松村变10kV杜厝线619 | 杜厝6#变 | 3M80509000056003 | 276.1443 | 307.6443 | 20 | 0 | 256.1443 | 287.6443 | 256.1443 | 287.6443 | 绿
1015 | 惠安县 | 松村变10kV杜厝线619 | 杜厝3#变 | QZHA07188 | 293.934 | 325.434 | 80 | 0 | 213.934 | 245.434 | 213.934 | 245.434 | 绿
1016 | 惠安县 | 松村变10kV杜厝线619 | 杜厝#5 | 0002172975 | 493.6082 | 556.6082 | 206 | 0 | 287.6082 | 350.6082 | 287.6082 | 350.6082 | 绿
1017 | 惠安县 | 松村变10kV杜厝线619 | 杜厝#1 | QZHA07066 | 297.7649 | 329.2649 | 106 | 0 | 191.7649 | 223.2649 | 191.7649 | 223.2649 | 绿
1018 | 惠安县 | 溪西变10kV洋坑线940 | 曾厝#7变 | 3M80509000143793 | 325.1969 | 365.1969 | 11.3 | 0 | 313.8969 | 353.8969 | 313.8969 | 353.8969 | 绿
1019 | 惠安县 | 南山变10kV黄崎线913 | 曾厝#6变 | 3M80509000092448 | 358.0708 | 398.0708 | 86.31 | 0 | 271.7608 | 311.7608 | 271.7608 | 311.7608 | 绿
1020 | 惠安县 | 南山变10kV黄崎线913 | 曾厝#5变 | 3M80509000046580 | 405.7212 | 445.7212 | 230.48 | 33 | 175.2412 | 215.2412 | 142.2412 | 182.2412 | 绿
1021 | 惠安县 | 南山变10kV黄崎线913 | 曾厝#4变 | 3M80509000026683 | 347.5301 | 387.5301 | 134.26 | 0 | 213.2701 | 253.2701 | 213.2701 | 253.2701 | 绿
1022 | 惠安县 | 南山变10kV黄崎线913 | 曾厝#3变 | QZHA09306 | 303.7218 | 335.2218 | 121.33 | 50 | 182.3918 | 213.8918 | 132.3918 | 163.8918 | 绿
1023 | 惠安县 | 南山变10kV廖厝线923 | 曾厝#2变 | QZHA09180 | 296.5979 | 328.0979 | 40 | 0 | 256.5979 | 288.0979 | 256.5979 | 288.0979 | 绿
1024 | 惠安县 | 南山变10kV黄崎线913 | 曾厝#1变 | QZHA09042 | 294.239 | 325.739 | 149.94 | 0 | 144.299 | 175.799 | 144.299 | 175.799 | 绿
1025 | 惠安县 | 玉围变10kV塔头线930 | 更新村4#变 | QZHA04079 | 382.7912 | 422.7912 | 185.95 | 0 | 196.8412 | 236.8412 | 196.8412 | 236.8412 | 绿
1026 | 惠安县 | 玉围变10kV塔头线930 | 更新村14#变 | 3503241301008020 | 322.4577 | 362.4577 | 0 | 0 | 322.4577 | 362.4577 | 322.4577 | 362.4577 | 绿
1027 | 惠安县 | 玉围变10kV塔头线930 | 更新村10#变 | 3M80509000011305 | 329.9056 | 369.9056 | 29.32 | 0 | 300.5856 | 340.5856 | 300.5856 | 340.5856 | 绿
1028 | 惠安县 | 玉围变10kV更新线921 | 更新村#7变 | 0001140504 | 266.1007 | 297.6007 | 57.61 | 0 | 208.4907 | 239.9907 | 208.4907 | 239.9907 | 绿
1029 | 惠安县 | 玉围变10kV更新线921 | 更新村#2变 | QZHA04084 | 288.0368 | 319.5368 | 114.61 | 0 | 173.4268 | 204.9268 | 173.4268 | 204.9268 | 绿
1030 | 惠安县 | 玉围变10kV更新线921 | 更新村#13变 | 3M80509000143910 | 349.8808 | 389.8808 | 91.32 | 0 | 258.5608 | 298.5608 | 258.5608 | 298.5608 | 绿
1031 | 惠安县 | 玉围变10kV更新线921 | 更新村#12变 | 3M80509000142546 | 346.2722 | 386.2722 | 0 | 0 | 346.2722 | 386.2722 | 346.2722 | 386.2722 | 绿
1032 | 惠安县 | 玉围变10kV塔头线930 | 更新5#变 | QZHA04082 | 264.0247 | 295.5247 | 0 | 0 | 264.0247 | 295.5247 | 264.0247 | 295.5247 | 绿
1033 | 惠安县 | 玉围变10kV塔头线930 | 更新#9变 | 0002417018 | 285.8594 | 317.3594 | 45.88 | 0 | 239.9794 | 271.4794 | 239.9794 | 271.4794 | 绿
1034 | 惠安县 | 玉围变10kV塔头线930 | 更新#8 | 0002026469 | 162.1856 | 182.1856 | 0 | 0 | 162.1856 | 182.1856 | 162.1856 | 182.1856 | 绿
1035 | 惠安县 | 玉围变10kV塔头线930 | 更新#6变 | QZHA04245 | 306.2127 | 337.7127 | 123.79 | 0 | 182.4227 | 213.9227 | 182.4227 | 213.9227 | 绿
1036 | 惠安县 | 玉围变10kV更新线921 | 更新#3 | QZHA04078 | 282.5203 | 314.0203 | 59.51 | 30 | 223.0103 | 254.5103 | 193.0103 | 224.5103 | 绿
1037 | 惠安县 | 玉围变10kV塔头线930 | 更新#1变 | QZHA04085 | 441.4768 | 481.4768 | 186.85 | 0 | 254.6268 | 294.6268 | 254.6268 | 294.6268 | 绿
1038 | 惠安县 | 玉围变10kV更新线921 | 更新#11变 | 3M80509000010652 | 183.2482 | 203.2482 | 134.04 | 0 | 49.2082 | 69.2082 | 49.2082 | 69.2082 | 绿
1039 | 惠安县 | 赤湖变10kV山霞线614 | 曲江村#3变 | QZHA10148 | 347.0012 | 387.0012 | 61.36 | 25 | 285.6412 | 325.6412 | 260.6412 | 300.6412 | 绿
1040 | 惠安县 | 赤湖变10kV山霞线614 | 曲江#9变 | QZHA09305 | 405.3737 | 445.3737 | 266.85 | 0 | 138.5237 | 178.5237 | 138.5237 | 178.5237 | 绿
1041 | 惠安县 | 赤湖变10kV涂寨线615 | 曲江#8变 | QZHA09249 | 344.1897 | 384.1897 | 164 | 80 | 180.1897 | 220.1897 | 100.1897 | 140.1897 | 绿
1042 | 惠安县 | 赤湖变10kV涂寨线615 | 曲江#7变 | QZHA09229 | 581.0225 | 644.0225 | 186.94 | 25 | 394.0825 | 457.0825 | 369.0825 | 432.0825 | 绿
1043 | 惠安县 | 涂寨变10kV雀氏线921 | 曲江#6变 | QZHA09128 | 351.866 | 391.866 | 65 | 0 | 286.866 | 326.866 | 286.866 | 326.866 | 绿
1044 | 惠安县 | 赤湖变10kV山霞线614 | 曲江#5变 | QZHA10104 | 321.3814 | 361.3814 | 0 | 0 | 321.3814 | 361.3814 | 321.3814 | 361.3814 | 绿
1045 | 惠安县 | 赤湖变10kV涂寨线615 | 曲江#4变 | QZHA10147 | 391.3196 | 431.3196 | 203 | 40 | 188.3196 | 228.3196 | 148.3196 | 188.3196 | 绿
1046 | 惠安县 | 赤湖变10kV山霞线614 | 曲江#2变 | QZHA10149 | 397.5824 | 437.5824 | 347.37 | 0 | 50.2124 | 90.2124 | 50.2124 | 90.2124 | 绿
1047 | 惠安县 | 赤湖变10kV山霞线614 | 曲江#1变 | QZHA10150 | 336.9732 | 368.4732 | 100 | 0 | 236.9732 | 268.4732 | 236.9732 | 268.4732 | 绿
1048 | 惠安县 | 涂寨变10kV雀氏线921 | 曲江#16变 | 3M80509000062831 | 335.9918 | 375.9918 | 36 | 0 | 299.9918 | 339.9918 | 299.9918 | 339.9918 | 绿
1049 | 惠安县 | 涂寨变10kV雀氏线921 | 曲江#15变 | 3M80509000062830 | 366.0928 | 406.0928 | 251 | 0 | 115.0928 | 155.0928 | 115.0928 | 155.0928 | 绿
1050 | 惠安县 | 赤湖变10kV山霞线614 | 曲江#14变 | 3M80509000069672 | 334.6804 | 374.6804 | 0 | 0 | 334.6804 | 374.6804 | 334.6804 | 374.6804 | 绿
1051 | 惠安县 | 赤湖变10kV涂寨线615 | 曲江#13变 | 3M80509000063655 | 442.5959 | 482.5959 | 125 | 0 | 317.5959 | 357.5959 | 317.5959 | 357.5959 | 绿
1052 | 惠安县 | 赤湖变10kV涂寨线615 | 曲江#12变 | 3M80509000028501 | 356.2021 | 396.2021 | 116 | 0 | 240.2021 | 280.2021 | 240.2021 | 280.2021 | 绿
1053 | 惠安县 | 赤湖变10kV涂寨线615 | 曲江#11变 | 3M80509000025426 | 54.0731 | 59.0731 | 201 | 153 | 151.6866 | 191.6866 | 0 | 38.6866 | 黄
1054 | 惠安县 | 赤湖变10kV山霞线614 | 曲江#10变 | 3M80509000020893 | 356.9423 | 396.9423 | 165 | 0 | 191.9423 | 231.9423 | 191.9423 | 231.9423 | 绿
1055 | 惠安县 | 厝斗变10kV前炉线616 | 星河城#4变 | 3M80509000059879 | 640.3196 | 720.3196 | 0 | 0 | 640.3196 | 720.3196 | 640.3196 | 720.3196 | 绿
1056 | 惠安县 | 厝斗变10kV前炉线616 | 星河城#2变 | 3M80509000059877 | 648.8557 | 728.8557 | 0 | 0 | 648.8557 | 728.8557 | 648.8557 | 728.8557 | 绿
1057 | 惠安县 | 南山变10kV陈芹线911 | 新鸿基房地产“城南祥福苑”1#变 | 3M80509000021167 | 642.2433 | 722.2433 | 0 | 0 | 642.2433 | 722.2433 | 642.2433 | 722.2433 | 绿
1058 | 惠安县 | 霞光变10kV东升线914 | 新霞社区9#箱式变 | 3M80509000021842 | 423.3567 | 473.3567 | 0 | 0 | 423.3567 | 473.3567 | 423.3567 | 473.3567 | 绿
1059 | 惠安县 | 霞光变10kV新霞线912 | 新霞社区4#箱式变 | 3M80509000023402 | 547.4433 | 610.4433 | 0 | 0 | 547.4433 | 610.4433 | 547.4433 | 610.4433 | 绿
1060 | 惠安县 | 美仁变10kV企塘线624 | 新霞社区3#箱式变 | 3M80509000025067 | 636.4363 | 699.4363 | 124.56 | 0 | 511.8763 | 574.8763 | 511.8763 | 574.8763 | 绿
1061 | 惠安县 | 霞光变10kV新霞线912 | 新霞社区2#箱式变 | 3M80509000023401 | 513.6289 | 576.6289 | 0 | 0 | 513.6289 | 576.6289 | 513.6289 | 576.6289 | 绿
1062 | 惠安县 | 霞光变10kV新霞线912 | 新霞社区#13箱式变 | 3M80509000046599 | 516.1237 | 579.1237 | 0 | 0 | 516.1237 | 579.1237 | 516.1237 | 579.1237 | 绿
1063 | 惠安县 | 霞光变10kV东升线914 | 新霞社区#11箱式变 | 3M80509000017963 | 557.3196 | 620.3196 | 0 | 0 | 557.3196 | 620.3196 | 557.3196 | 620.3196 | 绿
1064 | 惠安县 | 霞光变10kV南阳线917 | 新霞社区#10箱式变 | 3M80509000010327 | 322.433 | 362.433 | 0 | 0 | 322.433 | 362.433 | 322.433 | 362.433 | 绿
1065 | 惠安县 | 霞光变10kV新霞线912 | 新霞村下廖#1 | QZHA02166 | 338.688 | 370.188 | 384.42 | 0 | 0 | 0 | 0 | 0 | 红
1066 | 惠安县 | 霞光变10kV新霞线912 | 新霞村8#变 | 3M80509000026756 | 178.9174 | 198.9174 | 89.07 | 0 | 89.8474 | 109.8474 | 89.8474 | 109.8474 | 绿
1067 | 惠安县 | 霞光变10kV新霞线912 | 新霞村24#变 | 3M80509000069306 | 317.0021 | 357.0021 | 0 | 0 | 317.0021 | 357.0021 | 317.0021 | 357.0021 | 绿
1068 | 惠安县 | 霞光变10kV新霞线912 | 新霞村18#变压器 | 3M80509000041384 | 552.6598 | 615.6598 | 0 | 0 | 552.6598 | 615.6598 | 552.6598 | 615.6598 | 绿
1069 | 惠安县 | 霞光变10kV新霞线912 | 新霞5#变 | QZHA02643 | 402.6459 | 442.6459 | 123.45 | 0 | 279.1959 | 319.1959 | 279.1959 | 319.1959 | 绿
1070 | 惠安县 | 松村变10kV东山线618 | 新桥村7#变 | 3M80509000034579 | 346.2086 | 386.2086 | 65.59 | 0 | 280.6186 | 320.6186 | 280.6186 | 320.6186 | 绿
1071 | 惠安县 | 松村变10kV东山线618 | 新桥农网#3 | QZHA08048 | 277.1753 | 308.6753 | 0 | 0 | 277.1753 | 308.6753 | 277.1753 | 308.6753 | 绿
1072 | 惠安县 | 松村变10kV东山线618 | 新桥6#变 | 0002034464 | 304.4247 | 335.9247 | 94 | 0 | 210.4247 | 241.9247 | 210.4247 | 241.9247 | 绿
1073 | 惠安县 | 松村变10kV东山线618 | 新桥5# | 0001648004 | 366.6722 | 406.6722 | 0 | 0 | 366.6722 | 406.6722 | 366.6722 | 406.6722 | 绿
1074 | 惠安县 | 松村变10kV螺山线610 | 新桥4# | QZHA08061 | 366.5366 | 406.5366 | 152.45 | 0 | 214.0866 | 254.0866 | 214.0866 | 254.0866 | 绿
1075 | 惠安县 | 松村变10kV东山线618 | 新桥2# | QZHA08022 | 356.9414 | 396.9414 | 23.56 | 0 | 333.3814 | 373.3814 | 333.3814 | 373.3814 | 绿
1076 | 惠安县 | 霞光变10kV恒大线931 | 新景悦城#9变 | 3M80509000000425 | 636.0515 | 716.0515 | 0 | 0 | 636.0515 | 716.0515 | 636.0515 | 716.0515 | 绿
1077 | 惠安县 | 霞光变10kV竿林线922 | 新景悦城#8变 | 3M80509000000424 | 632.9278 | 712.9278 | 0 | 0 | 632.9278 | 712.9278 | 632.9278 | 712.9278 | 绿
1078 | 惠安县 | 霞光变10kV恒大线931 | 新景悦城#7变 | 3M80509000000427 | 633.8866 | 713.8866 | 0 | 0 | 633.8866 | 713.8866 | 633.8866 | 713.8866 | 绿
1079 | 惠安县 | 霞光变10kV竿林线922 | 新景悦城#6变 | 3M80509000000422 | 641.0309 | 721.0309 | 0 | 0 | 641.0309 | 721.0309 | 641.0309 | 721.0309 | 绿
1080 | 惠安县 | 霞光变10kV恒大线931 | 新景悦城#5变 | 3M80509000000421 | 500.7216 | 563.7216 | 0 | 0 | 500.7216 | 563.7216 | 500.7216 | 563.7216 | 绿
1081 | 惠安县 | 霞光变10kV恒大线931 | 新景悦城#4变 | 3M80509000000420 | 634.6907 | 714.6907 | 0 | 0 | 634.6907 | 714.6907 | 634.6907 | 714.6907 | 绿
1082 | 惠安县 | 霞光变10kV竿林线922 | 新景悦城#3变 | 3M80509000000419 | 633.3918 | 713.3918 | 0 | 0 | 633.3918 | 713.3918 | 633.3918 | 713.3918 | 绿
1083 | 惠安县 | 霞光变10kV恒大线931 | 新景悦城#2变 | 3M80509000000418 | 647.0309 | 727.0309 | 0 | 0 | 647.0309 | 727.0309 | 647.0309 | 727.0309 | 绿
1084 | 惠安县 | 霞光变10kV竿林线922 | 新景悦城#1变 | 3M80509000000417 | 643.5979 | 723.5979 | 0 | 0 | 643.5979 | 723.5979 | 643.5979 | 723.5979 | 绿
1085 | 惠安县 | 赤湖变10kV假日线610 | 新景广海外滩#6变 | 3M80509000061225 | 679.8763 | 759.8763 | 0 | 0 | 679.8763 | 759.8763 | 679.8763 | 759.8763 | 绿
1086 | 惠安县 | 赤湖变10kV假日线610 | 新景广海外滩#3变 | 3M80509000061221 | 701.2784 | 781.2784 | 0 | 0 | 701.2784 | 781.2784 | 701.2784 | 781.2784 | 绿
1087 | 惠安县 | 赤湖变10kV假日线610 | 新景广海外滩#1变 | 3M80509000061219 | 677.1546 | 757.1546 | 0 | 0 | 677.1546 | 757.1546 | 677.1546 | 757.1546 | 绿
1088 | 惠安县 | 霞光变10kV西苑线911 | 新景城#3变 | 0002200117 | 658.3918 | 738.3918 | 0 | 0 | 658.3918 | 738.3918 | 658.3918 | 738.3918 | 绿
1089 | 惠安县 | 霞光变10kV西苑线911 | 新景城#1变 | 0002198472 | 783.5052 | 883.5052 | 0 | 0 | 783.5052 | 883.5052 | 783.5052 | 883.5052 | 绿
1090 | 惠安县 | 玉围变10kV东霞Ⅱ回925 | 新景华庭小区5#变 | 3504260701009011 | 626.8041 | 706.8041 | 0 | 0 | 626.8041 | 706.8041 | 626.8041 | 706.8041 | 绿
1091 | 惠安县 | 玉围变10kV东霞Ⅱ回925 | 新景华庭小区3#变 | 3504260701008013 | 626.8041 | 706.8041 | 0 | 0 | 626.8041 | 706.8041 | 626.8041 | 706.8041 | 绿
1092 | 惠安县 | 赤湖变10kV水边线626 | 新塘#3变 | QZHA10271 | 335.8062 | 375.8062 | 0 | 0 | 335.8062 | 375.8062 | 335.8062 | 375.8062 | 绿
1093 | 惠安县 | 赤湖变10kV水边线626 | 新塘#2变 | QZHA10094 | 643.1811 | 706.1811 | 254.81 | 163 | 388.3711 | 451.3711 | 225.3711 | 288.3711 | 绿
1094 | 惠安县 | 赤湖变10kV水边线626 | 新塘#1变 | QZHA10093 | 332.701 | 372.701 | 0 | 0 | 332.701 | 372.701 | 332.701 | 372.701 | 绿
1095 | 惠安县 | 南山变10kV顶郭线924 | 新亭10#箱变 | 3509251901008002 | 493.6082 | 556.6082 | 0 | 0 | 493.6082 | 556.6082 | 493.6082 | 556.6082 | 绿
1096 | 惠安县 | 南山变10kV胡厝线914 | 新亭#9变 | 3M80509000093310 | 334.0763 | 374.0763 | 11 | 0 | 323.0763 | 363.0763 | 323.0763 | 363.0763 | 绿
1097 | 惠安县 | 南山变10kV胡厝线914 | 新亭#8变 | 3M80509000046579 | 386.2349 | 426.2349 | 30.87 | 0 | 355.3649 | 395.3649 | 355.3649 | 395.3649 | 绿
1098 | 惠安县 | 南山变10kV顶郭线924 | 新亭#7变 | 3M80509000019462 | 178.8662 | 198.8662 | 32.86 | 0 | 146.0062 | 166.0062 | 146.0062 | 166.0062 | 绿
1099 | 惠安县 | 南山变10kV顶郭线924 | 新亭#6变 | 3M80509000009722 | 341.9071 | 381.9071 | 47.47 | 0 | 294.4371 | 334.4371 | 294.4371 | 334.4371 | 绿
1100 | 惠安县 | 南山变10kV胡厝线914 | 新亭#5变 | 0001916008 | 170.7629 | 190.7629 | 0 | 0 | 170.7629 | 190.7629 | 170.7629 | 190.7629 | 绿
1101 | 惠安县 | 南山变10kV顶郭线924 | 新亭#4变 | 0001161515 | 401.5299 | 441.5299 | 146 | 40 | 255.5299 | 295.5299 | 215.5299 | 255.5299 | 绿
1102 | 惠安县 | 南山变10kV黄崎线913 | 新亭#3变 | QZHA09163 | 344.9562 | 376.4562 | 206.35 | 0 | 138.6062 | 170.1062 | 138.6062 | 170.1062 | 绿
1103 | 惠安县 | 南山变10kV顶郭线924 | 新亭#2变 | QZHA09167 | 358.0037 | 398.0037 | 101.88 | 0 | 256.1237 | 296.1237 | 256.1237 | 296.1237 | 绿
1104 | 惠安县 | 南山变10kV顶郭线924 | 新亭#1变 | QZHA09166 | 376.0308 | 416.0308 | 198.67 | 0 | 177.3608 | 217.3608 | 177.3608 | 217.3608 | 绿
1105 | 惠安县 | 涂寨变10kV新亭线931 | 文笔华庭#2变 | 3M80509000130561 | 793.1546 | 893.1546 | 0 | 0 | 793.1546 | 893.1546 | 793.1546 | 893.1546 | 绿
1106 | 惠安县 | 涂寨变10kV涂厅线922 | 文峰#9变 | 3503242101009010 | 167.2536 | 187.2536 | 0 | 0 | 167.2536 | 187.2536 | 167.2536 | 187.2536 | 绿
1107 | 惠安县 | 涂寨变10kV涂厅线922 | 文峰#7变 | 0000861503 | 340.0619 | 380.0619 | 0 | 0 | 340.0619 | 380.0619 | 340.0619 | 380.0619 | 绿
1108 | 惠安县 | 涂寨变10kV涂厅线922 | 文峰#6变 | 0000761526 | 369.239 | 409.239 | 42.34 | 0 | 326.899 | 366.899 | 326.899 | 366.899 | 绿
1109 | 惠安县 | 涂寨变10kV涂厅线922 | 文峰#5变 | QZHA09086 | 262.3918 | 293.8918 | 0 | 70 | 262.3918 | 293.8918 | 192.3918 | 223.8918 | 绿
1110 | 惠安县 | 涂寨变10kV涂厅线922 | 文峰#4变 | QZHA09149 | 348.1237 | 388.1237 | 0 | 0 | 348.1237 | 388.1237 | 348.1237 | 388.1237 | 绿
1111 | 惠安县 | 涂寨变10kV涂厅线922 | 文峰#3变 | QZHA09148 | 329.0763 | 369.0763 | 0 | 0 | 329.0763 | 369.0763 | 329.0763 | 369.0763 | 绿
1112 | 惠安县 | 涂寨变10kV涂厅线922 | 文峰#2变 | QZHA09018 | 174.6293 | 194.6293 | 28.32 | 0 | 146.3093 | 166.3093 | 146.3093 | 166.3093 | 绿
1113 | 惠安县 | 涂寨变10kV涂厅线922 | 文峰#1变 | QZHA09019 | 256.0021 | 287.5021 | 0 | 0 | 256.0021 | 287.5021 | 256.0021 | 287.5021 | 绿
1114 | 惠安县 | 涂寨变10kV涂厅线922 | 文峰#10变 | 3M80509000056641 | 323.3113 | 363.3113 | 0 | 0 | 323.3113 | 363.3113 | 323.3113 | 363.3113 | 绿
1115 | 惠安县 | 美仁变10kV诗口线619 | 接待许田9#变 | 3M80509000089349 | 346.4796 | 386.4796 | 116.36 | 0 | 230.1196 | 270.1196 | 230.1196 | 270.1196 | 绿
1116 | 惠安县 | 美仁变10kV诗口线619 | 接待许田3#变 | QZHA16083 | 159.6454 | 179.6454 | 0 | 0 | 159.6454 | 179.6454 | 159.6454 | 179.6454 | 绿
1117 | 惠安县 | 美仁变10kV达利Ⅰ回628 | 接待村8#变 | 3M80509000084811 | 331.5629 | 371.5629 | 0 | 0 | 331.5629 | 371.5629 | 331.5629 | 371.5629 | 绿
1118 | 惠安县 | 美仁变10kV南坑线629 | 接待村7#变 | 3M80509000063068 | 386.0638 | 426.0638 | 387.47 | 0 | 0 | 38.5938 | 0 | 38.5938 | 红
1119 | 惠安县 | 美仁变10kV南坑线629 | 接待村4#变 | QZHA16008 | 414.8098 | 454.8098 | 201.75 | 0 | 213.0598 | 253.0598 | 213.0598 | 253.0598 | 绿
1120 | 惠安县 | 美仁变10kV诗口线619 | 接待6# | QZHA16084 | 165.0763 | 185.0763 | 0 | 0 | 165.0763 | 185.0763 | 165.0763 | 185.0763 | 绿
1121 | 惠安县 | 美仁变10kV诗口线619 | 接待5#变 | QZHA16005 | 302.8431 | 334.3431 | 124.34 | 0 | 178.5031 | 210.0031 | 178.5031 | 210.0031 | 绿
1122 | 惠安县 | 美仁变10kV南坑线629 | 接待2# | QZHA16007 | 170.3835 | 190.3835 | 0 | 0 | 170.3835 | 190.3835 | 170.3835 | 190.3835 | 绿
1123 | 惠安县 | 美仁变10kV诗口线619 | 接待1#变 | QZHA16006 | 265.0418 | 296.5418 | 63.85 | 0 | 201.1918 | 232.6918 | 201.1918 | 232.6918 | 绿
1124 | 惠安县 | 松村变10kV前海线622 | 惠裕嘉园#1变 | 3M80509000068199 | 642.268 | 722.268 | 0 | 0 | 642.268 | 722.268 | 642.268 | 722.268 | 绿
1125 | 惠安县 | 霞光变10kV海西线915 | 惠泉安置区DEF地块小区7#配电室3#变 | 3509240601013020 | 495.4639 | 558.4639 | 0 | 0 | 495.4639 | 558.4639 | 495.4639 | 558.4639 | 绿
1126 | 惠安县 | 霞光变10kV下园线942 | 惠泉安置区C地块小区4#配电室3#变 | 3507240101005012 | 494.4124 | 557.4124 | 0 | 0 | 494.4124 | 557.4124 | 494.4124 | 557.4124 | 绿
1127 | 惠安县 | 玉围变10kV惠兴Ⅱ回926 | 惠泉安置区AB地块小区3#配电室3#变 | 3508242801021004 | 493.7526 | 556.7526 | 0 | 0 | 493.7526 | 556.7526 | 493.7526 | 556.7526 | 绿
1128 | 惠安县 | 玉围变10kV惠兴Ⅱ回926 | 惠泉安置区AB地块小区1#配电室1#变 | 3508242801008008 | 651.7629 | 731.7629 | 0 | 0 | 651.7629 | 731.7629 | 651.7629 | 731.7629 | 绿
1129 | 惠安县 | 玉围变10kV南洲线931 | 惠景豪庭#9变 | 3M80509000136761 | 500.4742 | 563.4742 | 0 | 0 | 500.4742 | 563.4742 | 500.4742 | 563.4742 | 绿
1130 | 惠安县 | 玉围变10kV中山Ⅲ回942 | 惠景豪庭#8变 | 3M80509000136760 | 634.1959 | 714.1959 | 0 | 0 | 634.1959 | 714.1959 | 634.1959 | 714.1959 | 绿
1131 | 惠安县 | 玉围变10kV南洲线931 | 惠景豪庭#7变 | 3M80509000136759 | 638.6804 | 718.6804 | 0 | 0 | 638.6804 | 718.6804 | 638.6804 | 718.6804 | 绿
1132 | 惠安县 | 玉围变10kV中山Ⅲ回942 | 惠景豪庭#6变 | 3M80509000136758 | 631.7835 | 711.7835 | 0 | 0 | 631.7835 | 711.7835 | 631.7835 | 711.7835 | 绿
1133 | 惠安县 | 玉围变10kV南洲线931 | 惠景豪庭#5变 | 3M80509000136757 | 633.1753 | 713.1753 | 0 | 0 | 633.1753 | 713.1753 | 633.1753 | 713.1753 | 绿
1134 | 惠安县 | 玉围变10kV中山Ⅲ回942 | 惠景豪庭#4变 | 3M80509000136756 | 640.6598 | 720.6598 | 0 | 0 | 640.6598 | 720.6598 | 640.6598 | 720.6598 | 绿
1135 | 惠安县 | 玉围变10kV南洲线931 | 惠景豪庭#3变 | 3M80509000136755 | 636.0206 | 716.0206 | 0 | 0 | 636.0206 | 716.0206 | 636.0206 | 716.0206 | 绿
1136 | 惠安县 | 玉围变10kV中山Ⅲ回942 | 惠景豪庭#2变 | 3M80509000136754 | 645.268 | 725.268 | 0 | 0 | 645.268 | 725.268 | 645.268 | 725.268 | 绿
1137 | 惠安县 | 玉围变10kV南洲线931 | 惠景豪庭#1变 | 3M80509000136753 | 633.4536 | 713.4536 | 0 | 0 | 633.4536 | 713.4536 | 633.4536 | 713.4536 | 绿
1138 | 惠安县 | 玉围变10kV中山Ⅲ回942 | 惠景豪庭#10变 | 3M80509000136762 | 499.2165 | 562.2165 | 0 | 0 | 499.2165 | 562.2165 | 499.2165 | 562.2165 | 绿
1139 | 惠安县 | 绿谷变10kV坝下线942 | 惠安高铁站安置区C地块3#变 | 3M80509000027845 | 650.9278 | 730.9278 | 0 | 0 | 650.9278 | 730.9278 | 650.9278 | 730.9278 | 绿
1140 | 惠安县 | 绿谷变10kV坝下线942 | 惠安高铁站安置区C地块1#变 | 3M80509000027843 | 658.9691 | 738.9691 | 0 | 0 | 658.9691 | 738.9691 | 658.9691 | 738.9691 | 绿
1141 | 惠安县 | 绿谷变10kV坝下线942 | 惠安高铁站安置区A块地3#变 | 3M80509000024483 | 645.299 | 725.299 | 0 | 0 | 645.299 | 725.299 | 645.299 | 725.299 | 绿
1142 | 惠安县 | 绿谷变10kV坝下线942 | 惠安高铁站安置区A块地1#变 | 3M80509000024481 | 659.4021 | 739.4021 | 0 | 0 | 659.4021 | 739.4021 | 659.4021 | 739.4021 | 绿
1143 | 惠安县 | 绿谷变10kV坝下线942 | 惠安高铁站前片区B块地8#变 | 3M80509000025560 | 501.4845 | 564.4845 | 0 | 0 | 501.4845 | 564.4845 | 501.4845 | 564.4845 | 绿
1144 | 惠安县 | 绿谷变10kV坝下线942 | 惠安高铁站前片区B块地7#变 | 3M80509000025559 | 508.7835 | 571.7835 | 0 | 0 | 508.7835 | 571.7835 | 508.7835 | 571.7835 | 绿
1145 | 惠安县 | 绿谷变10kV紫山线924 | 惠安高铁站前片区B块地6#变 | 3M80509000025556 | 656 | 736 | 0 | 0 | 656 | 736 | 656 | 736 | 绿
1146 | 惠安县 | 绿谷变10kV紫山线924 | 惠安高铁站前片区B块地5#变 | 3M80509000025555 | 645.4845 | 725.4845 | 0 | 0 | 645.4845 | 725.4845 | 645.4845 | 725.4845 | 绿
1147 | 惠安县 | 绿谷变10kV坝下线942 | 惠安高铁站前片区B块地4#变 | 3M80509000025558 | 645.7938 | 725.7938 | 0 | 0 | 645.7938 | 725.7938 | 645.7938 | 725.7938 | 绿
1148 | 惠安县 | 绿谷变10kV坝下线942 | 惠安高铁站前片区B块地3#变 | 3M80509000025557 | 640.0722 | 720.0722 | 0 | 0 | 640.0722 | 720.0722 | 640.0722 | 720.0722 | 绿
1149 | 惠安县 | 绿谷变10kV紫山线924 | 惠安高铁站前片区B块地2#变 | 3M80509000025554 | 639.3608 | 719.3608 | 0 | 0 | 639.3608 | 719.3608 | 639.3608 | 719.3608 | 绿
1150 | 惠安县 | 绿谷变10kV坝下线942 | 惠安高铁站前片区B块地1#变1#变 | 3M80509000025553 | 641.1856 | 721.1856 | 0 | 0 | 641.1856 | 721.1856 | 641.1856 | 721.1856 | 绿
1151 | 惠安县 | 霞光变10kV西苑线911 | 惠安建筑业投资有限公司（建筑大厦）1#变 | 0002319510 | 556.2062 | 619.2062 | 0 | 0 | 556.2062 | 619.2062 | 556.2062 | 619.2062 | 绿
1152 | 惠安县 | 玉围变10kV惠泉南厂线923 | 惠安县阳盛房地产有限公司2#变 | 3M80509000044080 | 645.8247 | 725.8247 | 0 | 0 | 645.8247 | 725.8247 | 645.8247 | 725.8247 | 绿
1153 | 惠安县 | 玉围变10kV惠泉南厂线923 | 惠安县阳盛房地产有限公司1#变 | 3M80509000044079 | 651.268 | 731.268 | 0 | 0 | 651.268 | 731.268 | 651.268 | 731.268 | 绿
1154 | 惠安县 | 溪西变10kV前吴线615 | 惠安县螺阳镇人民政府城南新区A1地块配电室（四遥）城南新区A1地块3#配变 | 3M80509000030800 | 408.0165 | 458.0165 | 0 | 0 | 408.0165 | 458.0165 | 408.0165 | 458.0165 | 绿
1155 | 惠安县 | 霞光变10kV上村线921 | 惠安县螺阳镇人民政府城南新区A1地块配电室（四遥）城南新区A1地块2#配变 | 3M80509000030799 | 418.8206 | 468.8206 | 0 | 0 | 418.8206 | 468.8206 | 418.8206 | 468.8206 | 绿
1156 | 惠安县 | 绿谷变10kV埔兜线945 | 惠安县汾阳投资开发有限公司6#变 | 3M80509000043638 | 504 | 567 | 0 | 0 | 504 | 567 | 504 | 567 | 绿
1157 | 惠安县 | 绿谷变10kV埔兜线945 | 惠安县汾阳投资开发有限公司5#变 | 3M80509000043650 | 507.1753 | 570.1753 | 0 | 0 | 507.1753 | 570.1753 | 507.1753 | 570.1753 | 绿
1158 | 惠安县 | 上曾变10kV洋井线934 | 惠安县汾阳投资开发有限公司4#变 | 3M80509000043649 | 493.6082 | 556.6082 | 0 | 0 | 493.6082 | 556.6082 | 493.6082 | 556.6082 | 绿
1159 | 惠安县 | 上曾变10kV洋井线934 | 惠安县汾阳投资开发有限公司3#变 | 3M80509000043637 | 493.6082 | 556.6082 | 0 | 0 | 493.6082 | 556.6082 | 493.6082 | 556.6082 | 绿
1160 | 惠安县 | 绿谷变10kV埔兜线945 | 惠安县汾阳投资开发有限公司2#变 | 3M80509000043671 | 633.633 | 713.633 | 0 | 0 | 633.633 | 713.633 | 633.633 | 713.633 | 绿
1161 | 惠安县 | 上曾变10kV洋井线934 | 惠安县汾阳投资开发有限公司1#变 | 3M80509000043660 | 641.4021 | 721.4021 | 0 | 0 | 641.4021 | 721.4021 | 641.4021 | 721.4021 | 绿
1162 | 惠安县 | 玉围变10kV东霞Ⅰ回917 | 惠安县富邦房地产开发有限公司（富邦花苑）2#变 | 3M80509000026015 | 432.9237 | 482.9237 | 0 | 0 | 432.9237 | 482.9237 | 432.9237 | 482.9237 | 绿
1163 | 惠安县 | 霞光变10kV广海线926 | 惠安中总房地产开发有限公司（2#变） | 3M80509000040560 | 698.5567 | 778.5567 | 0 | 0 | 698.5567 | 778.5567 | 698.5567 | 778.5567 | 绿
1164 | 惠安县 | 霞光变10kV广海线926 | 惠安中总房地产开发有限公司（1#变） | 3M80509000040559 | 687.8186 | 767.8186 | 0 | 0 | 687.8186 | 767.8186 | 687.8186 | 767.8186 | 绿
1165 | 惠安县 | 美仁变10kV林口线616 | 恒大华府9#变 | 3504231801002208 | 482.5361 | 545.5361 | 0 | 0 | 482.5361 | 545.5361 | 482.5361 | 545.5361 | 绿
1166 | 惠安县 | 美仁变10kV林口线616 | 恒大华府7#变 | 3504231801000214 | 792.0103 | 892.0103 | 0 | 0 | 792.0103 | 892.0103 | 792.0103 | 892.0103 | 绿
1167 | 惠安县 | 美仁变10kV林口线616 | 恒大华府5#变 | 3504231801001263 | 779.7938 | 879.7938 | 0 | 0 | 779.7938 | 879.7938 | 779.7938 | 879.7938 | 绿
1168 | 惠安县 | 美仁变10kV林口线616 | 恒大华府3#变 | 3504231801001259 | 797.8247 | 897.8247 | 0 | 0 | 797.8247 | 897.8247 | 797.8247 | 897.8247 | 绿
1169 | 惠安县 | 美仁变10kV林口线616 | 恒大华府1#变 | 3504231801001255 | 801.2577 | 901.2577 | 0 | 0 | 801.2577 | 901.2577 | 801.2577 | 901.2577 | 绿
1170 | 惠安县 | 涂寨变10kV瑞东线911 | 廖厝#9变 | 3M80509000117812 | 336.8 | 376.8 | 40 | 0 | 296.8 | 336.8 | 296.8 | 336.8 | 绿
1171 | 惠安县 | 涂寨变10kV新亭线931 | 廖厝#8变 | 3M80509000123908 | 340.5031 | 380.5031 | 86 | 120 | 254.5031 | 294.5031 | 134.5031 | 174.5031 | 绿
1172 | 惠安县 | 涂寨变10kV瑞东线911 | 廖厝#7变 | 3M80509000044497 | 343.732 | 383.732 | 86 | 0 | 257.732 | 297.732 | 257.732 | 297.732 | 绿
1173 | 惠安县 | 涂寨变10kV瑞东线911 | 廖厝#6变 | 3M80509000040889 | 359.9216 | 399.9216 | 163.6 | 0 | 196.3216 | 236.3216 | 196.3216 | 236.3216 | 绿
1174 | 惠安县 | 涂寨变10kV瑞东线911 | 廖厝#5变 | 3M80509000044495 | 402.1773 | 442.1773 | 180 | 0 | 222.1773 | 262.1773 | 222.1773 | 262.1773 | 绿
1175 | 惠安县 | 涂寨变10kV瑞东线911 | 廖厝#4变 | QZHA09307 | 156.701 | 176.701 | 40 | 0 | 116.701 | 136.701 | 116.701 | 136.701 | 绿
1176 | 惠安县 | 涂寨变10kV瑞东线911 | 廖厝#3变 | QZHA09165 | 161.3526 | 181.3526 | 0 | 0 | 161.3526 | 181.3526 | 161.3526 | 181.3526 | 绿
1177 | 惠安县 | 涂寨变10kV瑞东线911 | 廖厝#2变 | QZHA09164 | 223.3711 | 248.3711 | 36 | 0 | 187.3711 | 212.3711 | 187.3711 | 212.3711 | 绿
1178 | 惠安县 | 涂寨变10kV瑞东线911 | 廖厝#1变 | QZHA09095 | 275.0474 | 306.5474 | 0 | 0 | 275.0474 | 306.5474 | 275.0474 | 306.5474 | 绿
1179 | 惠安县 | 南山变10kV顶郭线924 | 庄内#8变 | 3509240901008006 | 360.6124 | 400.6124 | 275 | 0 | 85.6124 | 125.6124 | 85.6124 | 125.6124 | 绿
1180 | 惠安县 | 南山变10kV顶郭线924 | 庄内#6变 | 3M80509000143913 | 320.9608 | 360.9608 | 0 | 0 | 320.9608 | 360.9608 | 320.9608 | 360.9608 | 绿
1181 | 惠安县 | 南山变10kV顶郭线924 | 庄内#5变 | 3M80509000042799 | 341.0111 | 381.0111 | 103.84 | 50 | 237.1711 | 277.1711 | 187.1711 | 227.1711 | 绿
1182 | 惠安县 | 南山变10kV顶郭线924 | 庄内#4变 | 3M80509000027537 | 353.0767 | 393.0767 | 178.12 | 0 | 174.9567 | 214.9567 | 174.9567 | 214.9567 | 绿
1183 | 惠安县 | 南山变10kV顶郭线924 | 庄内#3变 | 3M80509000023461 | 430.2109 | 470.2109 | 251.58 | 0 | 178.6309 | 218.6309 | 178.6309 | 218.6309 | 绿
1184 | 惠安县 | 南山变10kV顶郭线924 | 庄内#2变 | QZHA09124 | 224.5192 | 249.5192 | 189.48 | 0 | 35.0392 | 60.0392 | 35.0392 | 60.0392 | 绿
1185 | 惠安县 | 南山变10kV顶郭线924 | 庄内#1变 | QZHA09125 | 294.567 | 326.067 | 71 | 30 | 223.567 | 255.067 | 193.567 | 225.067 | 绿
1186 | 惠安县 | 玉围变10kV菱溪Ⅰ回911 | 庄上村6#变 | 3M80509000121102 | 342.4911 | 382.4911 | 70.52 | 0 | 271.9711 | 311.9711 | 271.9711 | 311.9711 | 绿
1187 | 惠安县 | 玉围变10kV菱溪Ⅰ回911 | 庄上村#7变 | 3M80509000094245 | 353.8194 | 393.8194 | 184.64 | 80 | 169.1794 | 209.1794 | 89.1794 | 129.1794 | 绿
1188 | 惠安县 | 玉围变10kV菱溪Ⅰ回911 | 庄上2# | QZHA04128 | 282.1301 | 313.6301 | 27.26 | 33 | 254.8701 | 286.3701 | 221.8701 | 253.3701 | 绿
1189 | 惠安县 | 玉围变10kV菱溪Ⅰ回911 | 庄上1#变 | QZHA04106 | 299.4116 | 330.9116 | 128.69 | 0 | 170.7216 | 202.2216 | 170.7216 | 202.2216 | 绿
1190 | 惠安县 | 玉围变10kV菱溪Ⅰ回911 | 庄上#5变 | 3M80509000025747 | 164.5443 | 184.5443 | 0 | 0 | 164.5443 | 184.5443 | 164.5443 | 184.5443 | 绿
1191 | 惠安县 | 玉围变10kV菱溪Ⅰ回911 | 庄上#4变 | 3M80509000011284 | 254.2268 | 285.7268 | 0 | 0 | 254.2268 | 285.7268 | 254.2268 | 285.7268 | 绿
1192 | 惠安县 | 玉围变10kV菱溪Ⅰ回911 | 庄上#3 | QZHA04129 | 158.9278 | 178.9278 | 0 | 0 | 158.9278 | 178.9278 | 158.9278 | 178.9278 | 绿
1193 | 惠安县 | 崇武变10kV巨兴线911 | 崇武镇龙西村5#变 | QZHA18426 | 406.8804 | 446.8804 | 197 | 0 | 209.8804 | 249.8804 | 209.8804 | 249.8804 | 绿
1194 | 惠安县 | 崇武变10kV巨兴线911 | 崇武镇龙西村3#变 | QZHA18424 | 298.6175 | 338.6175 | 27.5 | 30 | 271.1175 | 311.1175 | 241.1175 | 281.1175 | 绿
1195 | 惠安县 | 赤湖变10kV五峰线616 | 崇武镇龙西村14#变 | 3M80509000073885 | 424.3266 | 464.3266 | 432.24 | 0 | 0 | 32.0866 | 0 | 32.0866 | 红
1196 | 惠安县 | 崇武变10kV巨兴线911 | 崇武镇龙西村10#变 | 3M80509000045699 | 389.7299 | 429.7299 | 163 | 33 | 226.7299 | 266.7299 | 193.7299 | 233.7299 | 绿
1197 | 惠安县 | 赤湖变10kV水边线626 | 崇武镇鹰园村5#变 | 3509241901012004 | 343.1175 | 383.1175 | 30 | 30 | 313.1175 | 353.1175 | 283.1175 | 323.1175 | 绿
1198 | 惠安县 | 崇武变10kV国宏线922 | 崇武镇靖江村4#变 | QZHA18430 | 523.9381 | 586.9381 | 0 | 0 | 523.9381 | 586.9381 | 523.9381 | 586.9381 | 绿
1199 | 惠安县 | 崇武变10kV国宏线922 | 崇武镇靖江村2#变 | QZHA18428 | 523.8557 | 586.8557 | 0 | 0 | 523.8557 | 586.8557 | 523.8557 | 586.8557 | 绿
1200 | 惠安县 | 赤湖变10kV潮乐线624 | 崇武镇靖江村19#变 | 3501251301015034 | 324.2557 | 364.2557 | 0 | 0 | 324.2557 | 364.2557 | 324.2557 | 364.2557 | 绿
1201 | 惠安县 | 赤湖变10kV港乾线617 | 崇武镇靖江村15#变 | 3M80509000042839 | 567.3237 | 630.3237 | 86 | 19.88 | 481.3237 | 544.3237 | 461.4437 | 524.4437 | 绿
1202 | 惠安县 | 崇武变10kV国宏线922 | 崇武镇靖江村14#变 | 3M80509000040383 | 324.0412 | 364.0412 | 0 | 0 | 324.0412 | 364.0412 | 324.0412 | 364.0412 | 绿
1203 | 惠安县 | 赤湖变10kV潮乐线624 | 崇武镇靖江村13#变 | 3M80509000047860 | 391.9609 | 431.9609 | 311.73 | 0 | 80.2309 | 120.2309 | 80.2309 | 120.2309 | 绿
1204 | 惠安县 | 崇武变10kV国宏线922 | 崇武镇靖江村1#变 | QZHA18211 | 573.4985 | 636.4985 | 84.55 | 0 | 488.9485 | 551.9485 | 488.9485 | 551.9485 | 绿
1205 | 惠安县 | 崇武变10kV外滩线916 | 崇武镇霞西村8#变 | QZHA18437 | 515.2433 | 578.2433 | 19.8 | 0 | 495.4433 | 558.4433 | 495.4433 | 558.4433 | 绿
1206 | 惠安县 | 崇武变10kV大唐线923 | 崇武镇霞西村20#变 | 3M80509000039107 | 527.1835 | 590.1835 | 0 | 0 | 527.1835 | 590.1835 | 527.1835 | 590.1835 | 绿
1207 | 惠安县 | 崇武变10kV巨兴线911 | 崇武镇霞西村17#变 | 3M80509000044299 | 344.566 | 384.566 | 25.3 | 0 | 319.266 | 359.266 | 319.266 | 359.266 | 绿
1208 | 惠安县 | 崇武变10kV东平线924 | 崇武镇霞西村#19变 | 3M80509000068642 | 365.7326 | 405.7326 | 54.78 | 72 | 310.9526 | 350.9526 | 238.9526 | 278.9526 | 绿
1209 | 惠安县 | 崇武变10kV东门线919 | 崇武镇西华村8#变 | QZHA18373 | 557.2872 | 620.2872 | 30.38 | 0 | 526.9072 | 589.9072 | 526.9072 | 589.9072 | 绿
1210 | 惠安县 | 崇武变10kV东门线919 | 崇武镇西华村14#变 | 3505241501009002 | 346.4936 | 386.4936 | 21.24 | 50 | 325.2536 | 365.2536 | 275.2536 | 315.2536 | 绿
1211 | 惠安县 | 崇武变10kV东门线919 | 崇武镇西华村11#变 | 3M80509000073588 | 372.1155 | 412.1155 | 60 | 30 | 312.1155 | 352.1155 | 282.1155 | 322.1155 | 绿
1212 | 惠安县 | 崇武变10kV东门线919 | 崇武镇西华北侧安置小区#8变 | 3M80509000014644 | 728.7918 | 808.7918 | 0 | 0 | 728.7918 | 808.7918 | 728.7918 | 808.7918 | 绿
1213 | 惠安县 | 赤湖变10kV西华线621 | 崇武镇西华北侧安置小区#7变 | 3M80509000014643 | 645.5093 | 725.5093 | 0 | 0 | 645.5093 | 725.5093 | 645.5093 | 725.5093 | 绿
1214 | 惠安县 | 赤湖变10kV西华线621 | 崇武镇西华北侧安置小区#6变 | 3M80509000014642 | 706.1773 | 786.1773 | 0 | 0 | 706.1773 | 786.1773 | 706.1773 | 786.1773 | 绿
1215 | 惠安县 | 崇武变10kV东门线919 | 崇武镇西华北侧安置小区#5变 | 3M80509000014641 | 677.1052 | 757.1052 | 0 | 0 | 677.1052 | 757.1052 | 677.1052 | 757.1052 | 绿
1216 | 惠安县 | 崇武变10kV东门线919 | 崇武镇西华北侧安置小区#4变 | 3M80509000014649 | 638.2598 | 718.2598 | 0 | 0 | 638.2598 | 718.2598 | 638.2598 | 718.2598 | 绿
1217 | 惠安县 | 赤湖变10kV西华线621 | 崇武镇西华北侧安置小区#3变 | 3M80509000014650 | 657.1876 | 737.1876 | 0 | 0 | 657.1876 | 737.1876 | 657.1876 | 737.1876 | 绿
1218 | 惠安县 | 赤湖变10kV西华线621 | 崇武镇西华北侧安置小区#2变 | 3M80509000014651 | 656.6433 | 736.6433 | 0 | 0 | 656.6433 | 736.6433 | 656.6433 | 736.6433 | 绿
1219 | 惠安县 | 崇武变10kV东门线919 | 崇武镇西华北侧安置小区#1变 | 3M80509000014648 | 658.4 | 738.4 | 0 | 0 | 658.4 | 738.4 | 658.4 | 738.4 | 绿
1220 | 惠安县 | 赤湖变10kV潮乐线624 | 崇武镇莲西村10#变 | 3M80509000046050 | 357.9216 | 397.9216 | 20 | 0 | 337.9216 | 377.9216 | 337.9216 | 377.9216 | 绿
1221 | 惠安县 | 崇武变10kV东门线919 | 崇武镇潮乐村9#变 | QZHA18382 | 508.3711 | 571.3711 | 0 | 0 | 508.3711 | 571.3711 | 508.3711 | 571.3711 | 绿
1222 | 惠安县 | 崇武变10kV峰东线951 | 崇武镇潮乐村17#变 | 3M80509000075621 | 420.9742 | 460.9742 | 313.7 | 0 | 107.2742 | 147.2742 | 107.2742 | 147.2742 | 绿
1223 | 惠安县 | 赤湖变10kV岞港线623 | 崇武镇潮乐村16#变 | 3M80509000047859 | 339.5299 | 379.5299 | 0 | 0 | 339.5299 | 379.5299 | 339.5299 | 379.5299 | 绿
1224 | 惠安县 | 崇武变10kV峰东线951 | 崇武镇潮乐村13#变 | 3M80509000031782 | 374.9167 | 414.9167 | 57.16 | 0 | 317.7567 | 357.7567 | 317.7567 | 357.7567 | 绿
1225 | 惠安县 | 崇武变10kV东门线919 | 崇武镇潮乐村10#变 | QZHA18383 | 564.5567 | 627.5567 | 0 | 0 | 564.5567 | 627.5567 | 564.5567 | 627.5567 | 绿
1226 | 惠安县 | 崇武变10kV华益线952 | 崇武镇溪底村#9变 | 3M80509000064702 | 325.1794 | 365.1794 | 0 | 0 | 325.1794 | 365.1794 | 325.1794 | 365.1794 | 绿
1227 | 惠安县 | 崇武变10kV福邸线921 | 崇武镇港乾村20#变 | 3507241001005003 | 329.3979 | 369.3979 | 0 | 0 | 329.3979 | 369.3979 | 329.3979 | 369.3979 | 绿
1228 | 惠安县 | 崇武变10kV福邸线921 | 崇武镇港乾村12#变 | 3M80509000037079 | 356.9608 | 396.9608 | 66 | 40 | 290.9608 | 330.9608 | 250.9608 | 290.9608 | 绿
1229 | 惠安县 | 崇武变10kV福邸线921 | 崇武镇港乾村11#变 | 0002044480 | 335.0392 | 375.0392 | 0 | 0 | 335.0392 | 375.0392 | 335.0392 | 375.0392 | 绿
1230 | 惠安县 | 崇武变10kV峰东线951 | 崇武镇海门村11#变 | 3503251101008016 | 342.0144 | 382.0144 | 61.8 | 0 | 280.2144 | 320.2144 | 280.2144 | 320.2144 | 绿
1231 | 惠安县 | 赤湖变10kV西华线621 | 崇武镇大乍村32#变 | 3510231701004036 | 531.2784 | 594.2784 | 0 | 40 | 531.2784 | 594.2784 | 491.2784 | 554.2784 | 绿
1232 | 惠安县 | 赤湖变10kV西华线621 | 崇武镇大乍村30#变 | 3M80509000121862 | 350.8051 | 390.8051 | 64.57 | 80 | 286.2351 | 326.2351 | 206.2351 | 246.2351 | 绿
1233 | 惠安县 | 赤湖变10kV西华线621 | 崇武镇大乍村27#变 | 3M80509000067979 | 325.2289 | 365.2289 | 0 | 0 | 325.2289 | 365.2289 | 325.2289 | 365.2289 | 绿
1234 | 惠安县 | 崇武变10kV福邸线921 | 崇武镇大乍村24#变 | 3M80509000042060 | 320.9979 | 360.9979 | 0 | 0 | 320.9979 | 360.9979 | 320.9979 | 360.9979 | 绿
1235 | 惠安县 | 赤湖变10kV西华线621 | 崇武镇大乍村23#变 | 3M80509000035899 | 350.1814 | 390.1814 | 0 | 0 | 350.1814 | 390.1814 | 350.1814 | 390.1814 | 绿
1236 | 惠安县 | 赤湖变10kV西华线621 | 崇武镇大乍村22#变 | 3M80509000038322 | 338.3175 | 378.3175 | 0 | 0 | 338.3175 | 378.3175 | 338.3175 | 378.3175 | 绿
1237 | 惠安县 | 赤湖变10kV西华线621 | 崇武镇大乍村17#变 | QZHA18461 | 429.8557 | 479.8557 | 0 | 0 | 429.8557 | 479.8557 | 429.8557 | 479.8557 | 绿
1238 | 惠安县 | 崇武变10kV巨兴线911 | 崇武镇前安村13#变 | 3M80509000035919 | 378.2361 | 418.2361 | 117.3 | 0 | 260.9361 | 300.9361 | 260.9361 | 300.9361 | 绿
1239 | 惠安县 | 崇武变10kV巨兴线911 | 崇武镇前安村12#变 | 3M80509000046639 | 335.967 | 375.967 | 0 | 0 | 335.967 | 375.967 | 335.967 | 375.967 | 绿
1240 | 惠安县 | 崇武变10kV外滩线916 | 崇武镇前安村10#变 | 3M80509000019503 | 519.0515 | 582.0515 | 0 | 0 | 519.0515 | 582.0515 | 519.0515 | 582.0515 | 绿
1241 | 惠安县 | 崇武变10kV外滩线916 | 崇武镇前安村07#变 | QZHA18444 | 539.0309 | 602.0309 | 0 | 36 | 539.0309 | 602.0309 | 503.0309 | 566.0309 | 绿
1242 | 惠安县 | 崇武变10kV拥军线910 | 崇武镇五峰村13#变 | 3M80509000046361 | 349.5633 | 389.5633 | 30.52 | 0 | 319.0433 | 359.0433 | 319.0433 | 359.0433 | 绿
1243 | 惠安县 | 崇武变10kV拥军线910 | 崇武镇五峰村11#变 | 3M80509000046360 | 343.3345 | 383.3345 | 52.25 | 0 | 291.0845 | 331.0845 | 291.0845 | 331.0845 | 绿
1244 | 惠安县 | 赤湖变10kV港乾线617 | 崇武半月湾度假村2#配电室3#变 | 3M80509000110152 | 636.4227 | 716.4227 | 0 | 0 | 636.4227 | 716.4227 | 636.4227 | 716.4227 | 绿
1245 | 惠安县 | 玉围变10kV菱溪Ⅱ回924 | 峰崎村9#变 | 3M80509000011287 | 334.9045 | 374.9045 | 95.42 | 0 | 239.4845 | 279.4845 | 239.4845 | 279.4845 | 绿
1246 | 惠安县 | 玉围变10kV辋川线912 | 峰崎村7#变 | 3502260301012020 | 493.6082 | 556.6082 | 161.96 | 0 | 331.6482 | 394.6482 | 331.6482 | 394.6482 | 绿
1247 | 惠安县 | 玉围变10kV辋川线912 | 峰崎村3#变 | 3503261601008001 | 493.6082 | 556.6082 | 60.8 | 0 | 432.8082 | 495.8082 | 432.8082 | 495.8082 | 绿
1248 | 惠安县 | 玉围变10kV更新线921 | 峰崎村12#变 | 3504250701008015 | 343.163 | 383.163 | 99.93 | 0 | 243.233 | 283.233 | 243.233 | 283.233 | 绿
1249 | 惠安县 | 玉围变10kV菱溪Ⅱ回924 | 峰崎村11#变 | 3511232301009017 | 362.6214 | 402.6214 | 114.44 | 0 | 248.1814 | 288.1814 | 248.1814 | 288.1814 | 绿
1250 | 惠安县 | 玉围变10kV辋川线912 | 峰崎村1#变 | 3502260301012018 | 493.6082 | 556.6082 | 198.7 | 40 | 294.9082 | 357.9082 | 254.9082 | 317.9082 | 绿
1251 | 惠安县 | 玉围变10kV辋川线912 | 峰崎村#8箱式变变压器 | 0002417017 | 524.363 | 587.363 | 27.93 | 33 | 496.433 | 559.433 | 463.433 | 526.433 | 绿
1252 | 惠安县 | 玉围变10kV更新线921 | 峰崎山尾5# | QZHA04133 | 353.253 | 393.253 | 182.02 | 0 | 171.233 | 211.233 | 171.233 | 211.233 | 绿
1253 | 惠安县 | 玉围变10kV菱溪Ⅱ回924 | 峰崎6# | QZHA04269 | 204.2165 | 224.2165 | 190 | 0 | 14.2165 | 34.2165 | 14.2165 | 34.2165 | 绿
1254 | 惠安县 | 玉围变10kV菱溪Ⅱ回924 | 峰崎2# | QZHA04135 | 440.4597 | 480.4597 | 404.27 | 0 | 36.1897 | 76.1897 | 36.1897 | 76.1897 | 绿
1255 | 惠安县 | 玉围变10kV菱溪Ⅱ回924 | 峰崎#4变 | QZHA04136 | 294.9944 | 326.4944 | 339.18 | 0 | 0 | 0 | 0 | 0 | 红
1256 | 惠安县 | 玉围变10kV辋川线912 | 峰南村西陈#3 | QZHA04160 | 338.8249 | 370.3249 | 249.06 | 0 | 89.7649 | 121.2649 | 89.7649 | 121.2649 | 绿
1257 | 惠安县 | 玉围变10kV前洋线937 | 峰南村西楼1#变 | QZHA04159 | 390.1477 | 430.1477 | 323.89 | 30 | 66.2577 | 106.2577 | 36.2577 | 76.2577 | 绿
1258 | 惠安县 | 玉围变10kV前洋线937 | 峰南村村部2# | QZHA04044 | 383.0233 | 423.0233 | 150.38 | 0 | 232.6433 | 272.6433 | 232.6433 | 272.6433 | 绿
1259 | 惠安县 | 玉围变10kV前洋线937 | 峰南村8# | 3M80509000027781 | 349.9984 | 389.9984 | 113.52 | 0 | 236.4784 | 276.4784 | 236.4784 | 276.4784 | 绿
1260 | 惠安县 | 玉围变10kV前洋线937 | 峰南村#9变配变 | 3M80509000087800 | 346.6829 | 386.6829 | 89.52 | 0 | 257.1629 | 297.1629 | 257.1629 | 297.1629 | 绿
1261 | 惠安县 | 玉围变10kV前洋线937 | 峰南村#7变 | 3M80509000091995 | 342.5336 | 382.5336 | 60.48 | 0 | 282.0536 | 322.0536 | 282.0536 | 322.0536 | 绿
1262 | 惠安县 | 玉围变10kV辋川线912 | 峰南4#变 | 0001954705 | 270.5191 | 295.5191 | 199.55 | 0 | 70.9691 | 95.9691 | 70.9691 | 95.9691 | 绿
1263 | 惠安县 | 玉围变10kV前洋线937 | 峰南#6变 | 3M80509000010323 | 179.3443 | 199.3443 | 40 | 0 | 139.3443 | 159.3443 | 139.3443 | 159.3443 | 绿
1264 | 惠安县 | 涂寨变10kV涂厅线922 | 岩峰#9变 | 0001235006 | 169.5876 | 189.5876 | 0 | 0 | 169.5876 | 189.5876 | 169.5876 | 189.5876 | 绿
1265 | 惠安县 | 涂寨变10kV东庄线923 | 岩峰#8箱变 | 0000959512 | 338.1691 | 378.1691 | 0 | 0 | 338.1691 | 378.1691 | 338.1691 | 378.1691 | 绿
1266 | 惠安县 | 涂寨变10kV雀氏线921 | 岩峰#7变 | QZHA09026 | 169.0474 | 189.0474 | 0 | 0 | 169.0474 | 189.0474 | 169.0474 | 189.0474 | 绿
1267 | 惠安县 | 涂寨变10kV雀氏线921 | 岩峰#6变 | QZHA09141 | 329.3237 | 369.3237 | 0 | 0 | 329.3237 | 369.3237 | 329.3237 | 369.3237 | 绿
1268 | 惠安县 | 涂寨变10kV东庄线923 | 岩峰#5变 | QZHA09091 | 279.9258 | 311.4258 | 0 | 0 | 279.9258 | 311.4258 | 279.9258 | 311.4258 | 绿
1269 | 惠安县 | 赤湖变10kV山霞线614 | 岩峰#4箱变 | QZHA09168 | 377.3794 | 417.3794 | 33 | 0 | 344.3794 | 384.3794 | 344.3794 | 384.3794 | 绿
1270 | 惠安县 | 涂寨变10kV雀氏线921 | 岩峰#3变 | QZHA09028 | 357.2866 | 397.2866 | 22 | 0 | 335.2866 | 375.2866 | 335.2866 | 375.2866 | 绿
1271 | 惠安县 | 涂寨变10kV涂厅线922 | 岩峰#2变 | QZHA09024 | 346.0784 | 386.0784 | 0 | 0 | 346.0784 | 386.0784 | 346.0784 | 386.0784 | 绿
1272 | 惠安县 | 涂寨变10kV涂厅线922 | 岩峰#1变 | QZHA09169 | 327.8247 | 367.8247 | 0 | 0 | 327.8247 | 367.8247 | 327.8247 | 367.8247 | 绿
1273 | 惠安县 | 涂寨变10kV涂厅线922 | 岩峰#15变 | 3M80509000144372 | 320.9608 | 360.9608 | 0 | 0 | 320.9608 | 360.9608 | 320.9608 | 360.9608 | 绿
1274 | 惠安县 | 涂寨变10kV涂厅线922 | 岩峰#14变 | 3M80509000096950 | 332.4784 | 372.4784 | 0 | 0 | 332.4784 | 372.4784 | 332.4784 | 372.4784 | 绿
1275 | 惠安县 | 涂寨变10kV涂厅线922 | 岩峰#13变 | 3M80509000063613 | 321.1711 | 361.1711 | 0 | 0 | 321.1711 | 361.1711 | 321.1711 | 361.1711 | 绿
1276 | 惠安县 | 涂寨变10kV雀氏线921 | 岩峰#12变 | 3M80509000062832 | 328.1979 | 368.1979 | 0 | 0 | 328.1979 | 368.1979 | 328.1979 | 368.1979 | 绿
1277 | 惠安县 | 涂寨变10kV雀氏线921 | 岩峰#11变 | 3M80509000055132 | 337.2289 | 377.2289 | 0 | 0 | 337.2289 | 377.2289 | 337.2289 | 377.2289 | 绿
1278 | 惠安县 | 赤湖变10kV山霞线614 | 岩峰#10变 | 3M80509000020894 | 329.9794 | 369.9794 | 0 | 0 | 329.9794 | 369.9794 | 329.9794 | 369.9794 | 绿
1279 | 惠安县 | 赤湖变10kV水边线626 | 山霞镇鹰园村4#变 | 3M80509000040419 | 366.4668 | 406.4668 | 125.04 | 0 | 241.4268 | 281.4268 | 241.4268 | 281.4268 | 绿
1280 | 惠安县 | 赤湖变10kV东下坑线629 | 山霞镇青山村6#变 | 3505252301004001 | 176.1299 | 196.1299 | 0 | 0 | 176.1299 | 196.1299 | 176.1299 | 196.1299 | 绿
1281 | 惠安县 | 赤湖变10kV东下坑线629 | 山霞镇青山村5#变 | 3M80509000042059 | 344.7679 | 384.7679 | 62.17 | 0 | 282.5979 | 322.5979 | 282.5979 | 322.5979 | 绿
1282 | 惠安县 | 赤湖变10kV青山线612 | 山霞镇青山村4#变 | 3M80509000041259 | 344.1707 | 384.1707 | 27.28 | 0 | 316.8907 | 356.8907 | 316.8907 | 356.8907 | 绿
1283 | 惠安县 | 赤湖变10kV青山线612 | 山霞镇田边村6#变 | 3M80509000047886 | 333.4804 | 373.4804 | 30 | 30 | 303.4804 | 343.4804 | 273.4804 | 313.4804 | 绿
1284 | 惠安县 | 赤湖变10kV东下坑线629 | 山霞镇田边村5#变 | 3M80509000044319 | 355.1407 | 395.1407 | 112.65 | 0 | 242.4907 | 282.4907 | 242.4907 | 282.4907 | 绿
1285 | 惠安县 | 赤湖变10kV青山线612 | 山霞镇田边村#8变 | 3512250501009016 | 156.701 | 176.701 | 56 | 0 | 100.701 | 120.701 | 100.701 | 120.701 | 绿
1286 | 惠安县 | 赤湖变10kV水边线626 | 山霞镇新塘村4#变 | 3M80509000042340 | 326.6144 | 366.6144 | 0 | 0 | 326.6144 | 366.6144 | 326.6144 | 366.6144 | 绿
1287 | 惠安县 | 赤湖变10kV山腰线619 | 山霞镇山腰村3#变 | QZHA10101 | 366.2871 | 406.2871 | 31.05 | 0 | 335.2371 | 375.2371 | 335.2371 | 375.2371 | 绿
1288 | 惠安县 | 赤湖变10kV山腰线619 | 山霞镇山腰村2#变 | QZHA10130 | 356.2428 | 396.2428 | 106.75 | 0 | 249.4928 | 289.4928 | 249.4928 | 289.4928 | 绿
1289 | 惠安县 | 赤湖变10kV水边线626 | 山霞镇安固村6#变 | 3501250601004047 | 526.7835 | 589.7835 | 0 | 122 | 526.7835 | 589.7835 | 404.7835 | 467.7835 | 绿
1290 | 惠安县 | 赤湖变10kV岩峰线618 | 山霞镇安固村2#变 | QZHA10081 | 333.7197 | 373.7197 | 118.73 | 45 | 214.9897 | 254.9897 | 169.9897 | 209.9897 | 绿
1291 | 惠安县 | 赤湖变10kV水边线626 | 山霞镇安固村1#变 | QZHA10082 | 359.8491 | 399.8491 | 74.48 | 36 | 285.3691 | 325.3691 | 249.3691 | 289.3691 | 绿
1292 | 惠安县 | 赤湖变10kV水边线626 | 山霞镇大淡村5#变 | 3M80509000088474 | 316.767 | 356.767 | 0 | 0 | 316.767 | 356.767 | 316.767 | 356.767 | 绿
1293 | 惠安县 | 赤湖变10kV岩峰线618 | 山霞镇大淡村4#变 | 3M80509000019241 | 376.3139 | 416.3139 | 244.05 | 36 | 132.2639 | 172.2639 | 96.2639 | 136.2639 | 绿
1294 | 惠安县 | 赤湖变10kV水边线626 | 山霞镇大淡村3#变 | QZHA10254 | 358.3354 | 398.3354 | 109.09 | 0 | 249.2454 | 289.2454 | 249.2454 | 289.2454 | 绿
1295 | 惠安县 | 赤湖变10kV岩峰线618 | 山霞镇大淡村1#变 | QZHA10120 | 378.038 | 418.038 | 202.97 | 0 | 175.068 | 215.068 | 175.068 | 215.068 | 绿
1296 | 惠安县 | 赤湖变10kV东下坑线629 | 山霞镇埭透村5#变 | 3M80509000044320 | 378.0774 | 418.0774 | 274.23 | 0 | 103.8474 | 143.8474 | 103.8474 | 143.8474 | 绿
1297 | 惠安县 | 赤湖变10kV涂寨Ⅱ回642 | 山霞镇后洋村7#变 | 3M80509000040399 | 364.4082 | 404.4082 | 114 | 80 | 250.4082 | 290.4082 | 170.4082 | 210.4082 | 绿
1298 | 惠安县 | 赤湖变10kV涂寨Ⅱ回642 | 山霞镇后洋村3#变 | QZHA10113 | 388.1979 | 428.1979 | 36 | 0 | 352.1979 | 392.1979 | 352.1979 | 392.1979 | 绿
1299 | 惠安县 | 赤湖变10kV水边线626 | 山霞镇前张村6#变 | 3501250601004049 | 333.1753 | 373.1753 | 70 | 0 | 263.1753 | 303.1753 | 263.1753 | 303.1753 | 绿
1300 | 惠安县 | 赤湖变10kV水边线626 | 山霞镇前张村4#变 | 3M80509000042341 | 372.2524 | 412.2524 | 158.24 | 45 | 214.0124 | 254.0124 | 169.0124 | 209.0124 | 绿
1301 | 惠安县 | 赤湖变10kV青山线612 | 山霞镇东莲村6#变 | 3M80509000046114 | 381.9732 | 421.9732 | 145 | 0 | 236.9732 | 276.9732 | 236.9732 | 276.9732 | 绿
1302 | 惠安县 | 赤湖变10kV东下坑线629 | 山霞镇东坑村7#变 | 0001830506 | 420.0218 | 460.0218 | 212.43 | 0 | 207.5918 | 247.5918 | 207.5918 | 247.5918 | 绿
1303 | 惠安县 | 赤湖变10kV东下坑线629 | 山霞镇东坑村5#变 | QZHA10238 | 403.1956 | 443.1956 | 159.01 | 30 | 244.1856 | 284.1856 | 214.1856 | 254.1856 | 绿
1304 | 惠安县 | 赤湖变10kV东下坑线629 | 山霞镇东坑村3#变 | QZHA10118 | 640.3082 | 703.3082 | 182.7 | 0 | 457.6082 | 520.6082 | 457.6082 | 520.6082 | 绿
1305 | 惠安县 | 赤湖变10kV东下坑线629 | 山霞镇东坑村16#变 | 3506242101000007 | 314.6887 | 354.6887 | 0 | 0 | 314.6887 | 354.6887 | 314.6887 | 354.6887 | 绿
1306 | 惠安县 | 赤湖变10kV青山线612 | 山霞镇下坑村9#变 | 0001162003 | 353.7861 | 393.7861 | 41.25 | 0 | 312.5361 | 352.5361 | 312.5361 | 352.5361 | 绿
1307 | 惠安县 | 赤湖变10kV东下坑线629 | 山霞镇下坑村#17变 | 3M80509000065064 | 376.2639 | 416.2639 | 142 | 0 | 234.2639 | 274.2639 | 234.2639 | 274.2639 | 绿
1308 | 惠安县 | 赤湖变10kV山霞线614 | 山霞村21#变 | 3505231601001078 | 315.1093 | 355.1093 | 0 | 0 | 315.1093 | 355.1093 | 315.1093 | 355.1093 | 绿
1309 | 惠安县 | 赤湖变10kV水边线626 | 山霞村16#变 | 3M80509000145659 | 344.5454 | 384.5454 | 34.1 | 0 | 310.4454 | 350.4454 | 310.4454 | 350.4454 | 绿
1310 | 惠安县 | 赤湖变10kV涂寨线615 | 山霞村15#变 | 3M80509000091026 | 419.0351 | 459.0351 | 50 | 0 | 369.0351 | 409.0351 | 369.0351 | 409.0351 | 绿
1311 | 惠安县 | 赤湖变10kV涂寨线615 | 山霞村14#变 | 3M80509000142019 | 334.2845 | 374.2845 | 0 | 0 | 334.2845 | 374.2845 | 334.2845 | 374.2845 | 绿
1312 | 惠安县 | 赤湖变10kV山腰线619 | 山霞村13#变 | 3M80509000142490 | 349.7248 | 389.7248 | 101.63 | 0 | 248.0948 | 288.0948 | 248.0948 | 288.0948 | 绿
1313 | 惠安县 | 赤湖变10kV涂寨线615 | 山霞20#变（万象兴） | 3M80509000000933 | 502.3918 | 565.3918 | 0 | 0 | 502.3918 | 565.3918 | 502.3918 | 565.3918 | 绿
1314 | 惠安县 | 赤湖变10kV岩峰线618 | 山霞#9箱变 | 0001101005 | 551.3887 | 614.3887 | 113.5 | 0 | 437.8887 | 500.8887 | 437.8887 | 500.8887 | 绿
1315 | 惠安县 | 赤湖变10kV岩峰线618 | 山霞#8箱变 | QZHA10262 | 524.5608 | 587.5608 | 60 | 0 | 464.5608 | 527.5608 | 464.5608 | 527.5608 | 绿
1316 | 惠安县 | 赤湖变10kV山腰线619 | 山霞#7变 | QZHA10241 | 341.9089 | 381.9089 | 33.48 | 0 | 308.4289 | 348.4289 | 308.4289 | 348.4289 | 绿
1317 | 惠安县 | 赤湖变10kV岩峰线618 | 山霞#6箱变 | QZHA10223 | 365.2792 | 405.2792 | 122.64 | 0 | 242.6392 | 282.6392 | 242.6392 | 282.6392 | 绿
1318 | 惠安县 | 赤湖变10kV山腰线619 | 山霞#5变 | QZHA10129 | 289.1134 | 320.6134 | 40 | 0 | 249.1134 | 280.6134 | 249.1134 | 280.6134 | 绿
1319 | 惠安县 | 赤湖变10kV涂寨线615 | 山霞#4变 | QZHA10057 | 565.2273 | 628.2273 | 180.65 | 0 | 384.5773 | 447.5773 | 384.5773 | 447.5773 | 绿
1320 | 惠安县 | 赤湖变10kV岩峰线618 | 山霞#3箱变 | QZHA10058 | 650.8728 | 713.8728 | 477.38 | 0 | 173.4928 | 236.4928 | 173.4928 | 236.4928 | 绿
1321 | 惠安县 | 赤湖变10kV涂寨线615 | 山霞#2变 | QZHA10053 | 343.7803 | 383.7803 | 191.97 | 0 | 151.8103 | 191.8103 | 151.8103 | 191.8103 | 绿
1322 | 惠安县 | 赤湖变10kV山霞线614 | 山霞#1变 | QZHA10047 | 158.6649 | 174.6649 | 47.5 | 0 | 111.1649 | 127.1649 | 111.1649 | 127.1649 | 绿
1323 | 惠安县 | 赤湖变10kV山霞线614 | 山霞#12变 | 0002190471 | 219.6232 | 251.1232 | 81.85 | 0 | 137.7732 | 169.2732 | 137.7732 | 169.2732 | 绿
1324 | 惠安县 | 赤湖变10kV岩峰线618 | 山霞#11箱变 | 0001101007 | 475.7313 | 525.7313 | 96.02 | 0 | 379.7113 | 429.7113 | 379.7113 | 429.7113 | 绿
1325 | 惠安县 | 赤湖变10kV岩峰线618 | 山霞#10箱变 | 0001101006 | 756.0363 | 819.0363 | 523.36 | 0 | 232.6763 | 295.6763 | 232.6763 | 295.6763 | 绿
1326 | 惠安县 | 赤湖变10kV山腰线619 | 山腰村12#变 | 3508251501009016 | 313.4144 | 353.4144 | 0 | 0 | 313.4144 | 353.4144 | 313.4144 | 353.4144 | 绿
1327 | 惠安县 | 赤湖变10kV山腰线619 | 山腰#9变 | 3M80509000030405 | 328.6408 | 368.6408 | 35.28 | 0 | 293.3608 | 333.3608 | 293.3608 | 333.3608 | 绿
1328 | 惠安县 | 赤湖变10kV山腰线619 | 山腰#8变 | 3M80509000019344 | 340.7804 | 380.7804 | 62.5 | 0 | 278.2804 | 318.2804 | 278.2804 | 318.2804 | 绿
1329 | 惠安县 | 赤湖变10kV山腰线619 | 山腰#7变 | 3M80509000012601 | 195.1237 | 215.1237 | 40 | 0 | 155.1237 | 175.1237 | 155.1237 | 175.1237 | 绿
1330 | 惠安县 | 赤湖变10kV岩峰线618 | 山腰#6变 | 0001167510 | 333.6165 | 373.6165 | 0 | 0 | 333.6165 | 373.6165 | 333.6165 | 373.6165 | 绿
1331 | 惠安县 | 赤湖变10kV山腰线619 | 山腰#5变 | QZHA10096 | 355.9077 | 395.9077 | 191.65 | 0 | 164.2577 | 204.2577 | 164.2577 | 204.2577 | 绿
1332 | 惠安县 | 赤湖变10kV山腰线619 | 山腰#4变 | QZHA10095 | 363.4746 | 403.4746 | 87.32 | 0 | 276.1546 | 316.1546 | 276.1546 | 316.1546 | 绿
1333 | 惠安县 | 赤湖变10kV山腰线619 | 山腰#1变 | QZHA10061 | 370.0068 | 410.0068 | 109.38 | 0 | 260.6268 | 300.6268 | 260.6268 | 300.6268 | 绿
1334 | 惠安县 | 南山变10kV顶郭线924 | 山尾村14#变 | 3506241201004012 | 319.0742 | 359.0742 | 45 | 36 | 274.0742 | 314.0742 | 238.0742 | 278.0742 | 绿
1335 | 惠安县 | 南山变10kV顶郭线924 | 山尾#8变 | 3M80509000038880 | 359.3402 | 399.3402 | 40 | 0 | 319.3402 | 359.3402 | 319.3402 | 359.3402 | 绿
1336 | 惠安县 | 南山变10kV顶郭线924 | 山尾#7变 | 0001767008 | 359.8722 | 399.8722 | 40 | 0 | 319.8722 | 359.8722 | 319.8722 | 359.8722 | 绿
1337 | 惠安县 | 涂寨变10kV东庄线923 | 山尾#6变 | QZHA09303 | 360.9845 | 400.9845 | 32.7 | 0 | 328.2845 | 368.2845 | 328.2845 | 368.2845 | 绿
1338 | 惠安县 | 南山变10kV顶郭线924 | 山尾#5变 | QZHA09136 | 179.4247 | 199.4247 | 97 | 0 | 82.4247 | 102.4247 | 82.4247 | 102.4247 | 绿
1339 | 惠安县 | 南山变10kV顶郭线924 | 山尾#4变 | QZHA09010 | 378.1047 | 418.1047 | 308.68 | 30 | 69.4247 | 109.4247 | 39.4247 | 79.4247 | 绿
1340 | 惠安县 | 南山变10kV顶郭线924 | 山尾#3变 | QZHA09137 | 342.5072 | 382.5072 | 0 | 0 | 342.5072 | 382.5072 | 342.5072 | 382.5072 | 绿
1341 | 惠安县 | 南山变10kV顶郭线924 | 山尾#2变 | QZHA09175 | 277.4987 | 308.9987 | 31.61 | 50 | 245.8887 | 277.3887 | 195.8887 | 227.3887 | 绿
1342 | 惠安县 | 涂寨变10kV东庄线923 | 山尾#1变 | QZHA09079 | 313.4021 | 353.4021 | 67.5 | 40 | 245.9021 | 285.9021 | 205.9021 | 245.9021 | 绿
1343 | 惠安县 | 南山变10kV顶郭线924 | 山尾#15变 | 3507251201009003 | 357.4072 | 397.4072 | 70.9 | 0 | 286.5072 | 326.5072 | 286.5072 | 326.5072 | 绿
1344 | 惠安县 | 南山变10kV顶郭线924 | 山尾#12变 | 3512222201001509 | 313.7237 | 353.7237 | 0 | 0 | 313.7237 | 353.7237 | 313.7237 | 353.7237 | 绿
1345 | 惠安县 | 南山变10kV顶郭线924 | 山尾#11变 | 3506230701000003 | 339.6845 | 379.6845 | 69 | 0 | 270.6845 | 310.6845 | 270.6845 | 310.6845 | 绿
1346 | 惠安县 | 涂寨变10kV东庄线923 | 山尾#10变 | 3M80509000062149 | 332.9856 | 372.9856 | 39.6 | 0 | 293.3856 | 333.3856 | 293.3856 | 333.3856 | 绿
1347 | 惠安县 | 松村变10kV洋边线613 | 山前村7#变 | 3M80509000020741 | 566.2268 | 629.2268 | 36 | 0 | 530.2268 | 593.2268 | 530.2268 | 593.2268 | 绿
1348 | 惠安县 | 松村变10kV洋边线613 | 山前村3＃变 | QZHA07014 | 351.7691 | 391.7691 | 0 | 0 | 351.7691 | 391.7691 | 351.7691 | 391.7691 | 绿
1349 | 惠安县 | 松村变10kV洋边线613 | 山前村2# | 3512221601004284 | 353.3485 | 393.3485 | 72 | 0 | 281.3485 | 321.3485 | 281.3485 | 321.3485 | 绿
1350 | 惠安县 | 松村变10kV前海线622 | 山前5# | QZHA07187 | 366.6953 | 406.6953 | 156.32 | 85 | 210.3753 | 250.3753 | 125.3753 | 165.3753 | 绿
1351 | 惠安县 | 松村变10kV洋边线613 | 山前4# | QZHA07183 | 431.3067 | 471.3067 | 283.75 | 0 | 147.5567 | 187.5567 | 147.5567 | 187.5567 | 绿
1352 | 惠安县 | 松村变10kV洋边线613 | 山前1# | QZHA07077 | 272.066 | 303.566 | 0 | 0 | 272.066 | 303.566 | 272.066 | 303.566 | 绿
1353 | 惠安县 | 松村变10kV洋边线613 | 山前#6 | 0001141004 | 585.1365 | 648.1365 | 333.92 | 45 | 251.2165 | 314.2165 | 206.2165 | 269.2165 | 绿
1354 | 惠安县 | 玉围变10kV更新线921 | 居仁村2#变 | QZHA04120 | 386.5491 | 426.5491 | 270.38 | 0 | 116.1691 | 156.1691 | 116.1691 | 156.1691 | 绿
1355 | 惠安县 | 玉围变10kV更新线921 | 居仁村#5箱式变 | 3M80509000011922 | 705.9384 | 768.9384 | 426.66 | 0 | 279.2784 | 342.2784 | 279.2784 | 342.2784 | 绿
1356 | 惠安县 | 玉围变10kV更新线921 | 居仁4#变 | 0002048053 | 297.0832 | 328.5832 | 179.31 | 0 | 117.7732 | 149.2732 | 117.7732 | 149.2732 | 绿
1357 | 惠安县 | 玉围变10kV更新线921 | 居仁3# | QZHA04249 | 267.1447 | 298.6447 | 28.32 | 0 | 238.8247 | 270.3247 | 238.8247 | 270.3247 | 绿
1358 | 惠安县 | 玉围变10kV更新线921 | 居仁1#变 | QZHA04164 | 302.3653 | 333.8653 | 152.39 | 0 | 149.9753 | 181.4753 | 149.9753 | 181.4753 | 绿
1359 | 惠安县 | 玉围变10kV官溪线944 | 尾山村6#变 | 3M80509000146486 | 324.8502 | 364.8502 | 133.91 | 0 | 190.9402 | 230.9402 | 190.9402 | 230.9402 | 绿
1360 | 惠安县 | 玉围变10kV官溪线944 | 尾山村2 | QZHA17083 | 174.7856 | 194.7856 | 73 | 0 | 101.7856 | 121.7856 | 101.7856 | 121.7856 | 绿
1361 | 惠安县 | 玉围变10kV官溪线944 | 尾山8#变 | 3M80509000019163 | 170.7519 | 190.7519 | 70.29 | 0 | 100.4619 | 120.4619 | 100.4619 | 120.4619 | 绿
1362 | 惠安县 | 玉围变10kV官溪线944 | 尾山7#变 | 3M80509000011502 | 333.2532 | 364.7532 | 275.48 | 0 | 57.7732 | 89.2732 | 57.7732 | 89.2732 | 绿
1363 | 惠安县 | 玉围变10kV官溪线944 | 尾山5# | QZHA17086 | 204.4933 | 224.4933 | 231.85 | 0 | 0 | 0 | 0 | 0 | 红
1364 | 惠安县 | 玉围变10kV官溪线944 | 尾山4#变 | QZHA17085 | 188.4829 | 208.4829 | 158.92 | 0 | 29.5629 | 49.5629 | 29.5629 | 49.5629 | 绿
1365 | 惠安县 | 玉围变10kV官溪线944 | 尾山3#变 | QZHA17084 | 211.1465 | 231.1465 | 195.13 | 0 | 16.0165 | 36.0165 | 16.0165 | 36.0165 | 绿
1366 | 惠安县 | 玉围变10kV官溪线944 | 尾山1# | QZHA17082 | 486.3167 | 526.3167 | 550.16 | 0 | 0 | 0 | 0 | 0 | 红
1367 | 惠安县 | 绿谷变10kV埔兜线945 | 尾园村8#变 | 3506232501005023 | 380.1491 | 420.1491 | 164.38 | 0 | 215.7691 | 255.7691 | 215.7691 | 255.7691 | 绿
1368 | 惠安县 | 绿谷变10kV埔兜线945 | 尾园7#变 | 3M80509000056172 | 326.3748 | 366.3748 | 45.88 | 0 | 280.4948 | 320.4948 | 280.4948 | 320.4948 | 绿
1369 | 惠安县 | 绿谷变10kV埔兜线945 | 尾园6#变 | 3M80509000037019 | 342.9278 | 382.9278 | 44 | 0 | 298.9278 | 338.9278 | 298.9278 | 338.9278 | 绿
1370 | 惠安县 | 绿谷变10kV虎窟线911 | 尾园5#变 | QZHA2236486 | 297.373 | 328.873 | 157.94 | 0 | 139.433 | 170.933 | 139.433 | 170.933 | 绿
1371 | 惠安县 | 绿谷变10kV埔兜线945 | 尾园4# | QZHA16104 | 360.7239 | 400.7239 | 107.26 | 0 | 253.4639 | 293.4639 | 253.4639 | 293.4639 | 绿
1372 | 惠安县 | 绿谷变10kV埔兜线945 | 尾园3#变 | QZHA16103 | 338.0684 | 378.0684 | 271.99 | 40 | 66.0784 | 106.0784 | 26.0784 | 66.0784 | 绿
1373 | 惠安县 | 绿谷变10kV埔兜线945 | 尾园2#变 | QZHA16041 | 475.7404 | 515.7404 | 384.06 | 0 | 91.6804 | 131.6804 | 91.6804 | 131.6804 | 绿
1374 | 惠安县 | 绿谷变10kV虎窟线911 | 尾园1# | QZHA16037 | 412.4016 | 452.4016 | 245.68 | 0 | 166.7216 | 206.7216 | 166.7216 | 206.7216 | 绿
1375 | 惠安县 | 松村变10kV螺山线610 | 小岞镇螺山村#9变 | 3512220901011020 | 408.1402 | 448.1402 | 72 | 0 | 336.1402 | 376.1402 | 336.1402 | 376.1402 | 绿
1376 | 惠安县 | 松村变10kV螺山线610 | 小岞镇螺山村#8变 | 3506232701005025 | 544.1237 | 607.1237 | 36 | 0 | 508.1237 | 571.1237 | 508.1237 | 571.1237 | 绿
1377 | 惠安县 | 松村变10kV螺山线610 | 小岞镇螺山村#11变 | 3508241401013009 | 156.8309 | 176.8309 | 0 | 0 | 156.8309 | 176.8309 | 156.8309 | 176.8309 | 绿
1378 | 惠安县 | 松村变10kV螺山线610 | 小岞镇螺山村#10变 | 3507252101008003 | 516.5773 | 579.5773 | 0 | 0 | 516.5773 | 579.5773 | 516.5773 | 579.5773 | 绿
1379 | 惠安县 | 松村变10kV东山线618 | 小岞镇新桥村8#变 | 3M80509000056138 | 327.3164 | 367.3164 | 38.57 | 0 | 288.7464 | 328.7464 | 288.7464 | 328.7464 | 绿
1380 | 惠安县 | 松村变10kV螺山线610 | 小岞镇新桥村#9变 | 3506240201005004 | 333.6907 | 373.6907 | 0 | 0 | 333.6907 | 373.6907 | 333.6907 | 373.6907 | 绿
1381 | 惠安县 | 松村变10kV东山线618 | 小岞镇新桥村#10变 | 3M80509000141997 | 399.0524 | 439.0524 | 174.24 | 0 | 224.8124 | 264.8124 | 224.8124 | 264.8124 | 绿
1382 | 惠安县 | 松村变10kV东山线618 | 小岞镇南西村#8变 | 3M80509000092931 | 384.7216 | 424.7216 | 66 | 0 | 318.7216 | 358.7216 | 318.7216 | 358.7216 | 绿
1383 | 惠安县 | 松村变10kV螺山线610 | 小岞镇南东村#4变 | 3503241901008007 | 508.9485 | 571.9485 | 0 | 0 | 508.9485 | 571.9485 | 508.9485 | 571.9485 | 绿
1384 | 惠安县 | 松村变10kV螺山线610 | 小岞镇前群村3#变 | 3506232701004023 | 582.2062 | 645.2062 | 30 | 0 | 552.2062 | 615.2062 | 552.2062 | 615.2062 | 绿
1385 | 惠安县 | 松村变10kV东山线618 | 小岞镇前群村#11变 | 3510241801017025 | 344.132 | 384.132 | 0 | 0 | 344.132 | 384.132 | 344.132 | 384.132 | 绿
1386 | 惠安县 | 松村变10kV前海线622 | 小岞镇前海村#7变 | 3M80509000072590 | 344.5773 | 384.5773 | 0 | 0 | 344.5773 | 384.5773 | 344.5773 | 384.5773 | 绿
1387 | 惠安县 | 松村变10kV东山线618 | 小岞镇前峰村#2箱变 | 3511231601007017 | 573.2371 | 636.2371 | 50 | 0 | 523.2371 | 586.2371 | 523.2371 | 586.2371 | 绿
1388 | 惠安县 | 松村变10kV东山线618 | 小岞镇前峰村#11变 | 3512230101004002 | 565.6907 | 628.6907 | 116 | 0 | 449.6907 | 512.6907 | 449.6907 | 512.6907 | 绿
1389 | 惠安县 | 松村变10kV东山线618 | 小岞镇前峰村#10变 | 3M80509000072812 | 402.4226 | 442.4226 | 77.07 | 0 | 325.3526 | 365.3526 | 325.3526 | 365.3526 | 绿
1390 | 惠安县 | 松村变10kV螺山线610 | 小岞镇东山村#8变 | 3M80509000067025 | 345.6289 | 385.6289 | 0 | 0 | 345.6289 | 385.6289 | 345.6289 | 385.6289 | 绿
1391 | 惠安县 | 松村变10kV螺山线610 | 小岞镇东山村#7变 | 3M80509000067024 | 336.2725 | 376.2725 | 60.59 | 0 | 275.6825 | 315.6825 | 275.6825 | 315.6825 | 绿
1392 | 惠安县 | 松村变10kV东山线618 | 小岞南西4#变 | QZHA08055 | 269.6907 | 301.1907 | 0 | 0 | 269.6907 | 301.1907 | 269.6907 | 301.1907 | 绿
1393 | 惠安县 | 玉围变10kV辋工线919 | 小山村#4变 | 3M80509000142597 | 393.9915 | 433.9915 | 266.54 | 0 | 127.4515 | 167.4515 | 127.4515 | 167.4515 | 绿
1394 | 惠安县 | 玉围变10kV辋工线919 | 小山2# | QZHA04163 | 290.9237 | 322.4237 | 128.8 | 0 | 162.1237 | 193.6237 | 162.1237 | 193.6237 | 绿
1395 | 惠安县 | 玉围变10kV辋工线919 | 小山#3变 | 3M80509000010648 | 164.2103 | 184.2103 | 0 | 0 | 164.2103 | 184.2103 | 164.2103 | 184.2103 | 绿
1396 | 惠安县 | 玉围变10kV辋工线919 | 小山#1 | QZHA04162 | 221.6534 | 241.6534 | 141.54 | 0 | 80.1134 | 100.1134 | 80.1134 | 100.1134 | 绿
1397 | 惠安县 | 松村变10kV螺山线610 | 小乍螺山宫边农网#4变 | QZHA08054 | 216.9089 | 241.9089 | 39.68 | 0 | 177.2289 | 202.2289 | 177.2289 | 202.2289 | 绿
1398 | 惠安县 | 松村变10kV东山线618 | 小乍新桥#1变 | QZHA08029 | 277.1175 | 308.6175 | 40 | 0 | 237.1175 | 268.6175 | 237.1175 | 268.6175 | 绿
1399 | 惠安县 | 松村变10kV螺山线610 | 小乍后内#3 | QZHA08039 | 350.0165 | 390.0165 | 24.8 | 0 | 325.2165 | 365.2165 | 325.2165 | 365.2165 | 绿
1400 | 惠安县 | 赤湖变10kV涂寨线615 | 宣美村8#变 | 3508242801008019 | 494.4124 | 557.4124 | 0 | 0 | 494.4124 | 557.4124 | 494.4124 | 557.4124 | 绿
1401 | 惠安县 | 赤湖变10kV涂寨线615 | 宣美村7#箱变 | 3M80509000121528 | 501.8763 | 564.8763 | 0 | 0 | 501.8763 | 564.8763 | 501.8763 | 564.8763 | 绿
1402 | 惠安县 | 赤湖变10kV涂寨线615 | 宣美村#9变 | 3506251701021017 | 493.8144 | 556.8144 | 0 | 0 | 493.8144 | 556.8144 | 493.8144 | 556.8144 | 绿
1403 | 惠安县 | 赤湖变10kV岩峰线618 | 宣美村#6箱变 | 3M80509000083809 | 338.0701 | 378.0701 | 36 | 0 | 302.0701 | 342.0701 | 302.0701 | 342.0701 | 绿
1404 | 惠安县 | 赤湖变10kV岩峰线618 | 宣美村#3箱变 | QZHA10211 | 428.4046 | 468.4046 | 223.25 | 33 | 205.1546 | 245.1546 | 172.1546 | 212.1546 | 绿
1405 | 惠安县 | 赤湖变10kV涂寨线615 | 宣美村#10变 | 3507250301004018 | 493.9381 | 556.9381 | 0 | 0 | 493.9381 | 556.9381 | 493.9381 | 556.9381 | 绿
1406 | 惠安县 | 赤湖变10kV岩峰线618 | 宣美#5变 | 3M80509000032736 | 438.0995 | 478.0995 | 227.65 | 80 | 210.4495 | 250.4495 | 130.4495 | 170.4495 | 绿
1407 | 惠安县 | 赤湖变10kV涂寨线615 | 宣美#2变 | QZHA10088 | 407.2598 | 447.2598 | 224.2 | 0 | 183.0598 | 223.0598 | 183.0598 | 223.0598 | 绿
1408 | 惠安县 | 赤湖变10kV山霞线614 | 宣美#1变 | QZHA10087 | 379.934 | 419.934 | 90 | 0 | 289.934 | 329.934 | 289.934 | 329.934 | 绿
1409 | 惠安县 | 玉围变10kV官溪线944 | 官溪村8#变 | 3M80509000019162 | 261.7155 | 293.2155 | 40 | 0 | 221.7155 | 253.2155 | 221.7155 | 253.2155 | 绿
1410 | 惠安县 | 玉围变10kV官溪线944 | 官溪村10#变 | 3512231101004011 | 194.2812 | 214.2812 | 154.24 | 0 | 40.0412 | 60.0412 | 4.0412 | 24.0412 | 绿
1411 | 惠安县 | 玉围变10kV官溪线944 | 官溪9#变 | 3M80509000030836 | 333.6348 | 373.6348 | 122.74 | 0 | 210.8948 | 250.8948 | 210.8948 | 250.8948 | 绿
1412 | 惠安县 | 玉围变10kV官溪线944 | 官溪7#变 | 3M80509000017061 | 387.3484 | 427.3484 | 442.47 | 0 | 0 | 0 | 0 | 0 | 红
1413 | 惠安县 | 玉围变10kV官溪线944 | 官溪6#变 | QZHA17099 | 159.8062 | 179.8062 | 0 | 30 | 159.8062 | 179.8062 | 129.8062 | 149.8062 | 绿
1414 | 惠安县 | 玉围变10kV官溪线944 | 官溪5#变 | QZHA17098 | 159.9546 | 179.9546 | 0 | 0 | 159.9546 | 179.9546 | 159.9546 | 179.9546 | 绿
1415 | 惠安县 | 玉围变10kV官溪线944 | 官溪4#变 | QZHA17093 | 166.8489 | 186.8489 | 106.42 | 0 | 60.4289 | 80.4289 | 60.4289 | 80.4289 | 绿
1416 | 惠安县 | 玉围变10kV官溪线944 | 官溪2#变 | QZHA17091 | 303.0351 | 334.5351 | 119.2 | 0 | 183.8351 | 215.3351 | 183.8351 | 215.3351 | 绿
1417 | 惠安县 | 玉围变10kV官溪线944 | 官溪1#变 | QZHA17090 | 265.2666 | 296.7666 | 94.78 | 0 | 170.4866 | 201.9866 | 170.4866 | 201.9866 | 绿
1418 | 惠安县 | 赤湖变10kV山霞线614 | 安固村#5箱变 | 3M80509000083810 | 313.4763 | 353.4763 | 0 | 0 | 313.4763 | 353.4763 | 313.4763 | 353.4763 | 绿
1419 | 惠安县 | 赤湖变10kV岩峰线618 | 安固#4变 | 3M80509000020922 | 170.7052 | 190.7052 | 0 | 36 | 170.7052 | 190.7052 | 134.7052 | 154.7052 | 绿
1420 | 惠安县 | 赤湖变10kV水边线626 | 安固#3箱变 | 0000959514 | 356.1608 | 396.1608 | 70 | 90 | 286.1608 | 326.1608 | 196.1608 | 236.1608 | 绿
1421 | 惠安县 | 霞光变10kV坑内线944 | 天著#4变 | 3503231301002096 | 646.3505 | 726.3505 | 0 | 0 | 646.3505 | 726.3505 | 646.3505 | 726.3505 | 绿
1422 | 惠安县 | 霞光变10kV上村线921 | 天著#3变 | 3503231301001087 | 637.1649 | 717.1649 | 0 | 0 | 637.1649 | 717.1649 | 637.1649 | 717.1649 | 绿
1423 | 惠安县 | 霞光变10kV坑内线944 | 天著#2变 | 3503231301001085 | 636.8557 | 716.8557 | 0 | 0 | 636.8557 | 716.8557 | 636.8557 | 716.8557 | 绿
1424 | 惠安县 | 霞光变10kV上村线921 | 天著#1变 | 3503231301003103 | 646.7216 | 726.7216 | 0 | 0 | 646.7216 | 726.7216 | 646.7216 | 726.7216 | 绿
1425 | 惠安县 | 霞光变10kV新霞线912 | 天山广场4#变 | 3M80509000017723 | 729.6082 | 809.6082 | 0 | 0 | 729.6082 | 809.6082 | 729.6082 | 809.6082 | 绿
1426 | 惠安县 | 美仁变10kV世纪线627 | 天山广场3#变 | 3M80509000017522 | 757.5918 | 837.5918 | 0 | 0 | 757.5918 | 837.5918 | 757.5918 | 837.5918 | 绿
1427 | 惠安县 | 霞光变10kV新霞线912 | 天山广场2#变 | 3M80509000017722 | 700.6845 | 780.6845 | 0 | 0 | 700.6845 | 780.6845 | 700.6845 | 780.6845 | 绿
1428 | 惠安县 | 美仁变10kV世纪线627 | 天山广场1#变 | 3M80509000017521 | 665.6247 | 745.6247 | 0 | 0 | 665.6247 | 745.6247 | 665.6247 | 745.6247 | 绿
1429 | 惠安县 | 玉围变10kV辋工线919 | 大潘村3#箱式变 | 3M80509000030658 | 568.6948 | 631.6948 | 97.8 | 0 | 470.8948 | 533.8948 | 470.8948 | 533.8948 | 绿
1430 | 惠安县 | 玉围变10kV辋工线919 | 大潘村#4变 | 3M80509000091731 | 576.4178 | 639.4178 | 157.49 | 0 | 418.9278 | 481.9278 | 418.9278 | 481.9278 | 绿
1431 | 惠安县 | 玉围变10kV辋工线919 | 大潘2# | QZHA04176 | 356.7828 | 396.7828 | 136.09 | 0 | 220.6928 | 260.6928 | 220.6928 | 260.6928 | 绿
1432 | 惠安县 | 玉围变10kV辋工线919 | 大潘1#箱式变 | QZHA04175 | 510.333 | 573.333 | 31.9 | 0 | 478.433 | 541.433 | 478.433 | 541.433 | 绿
1433 | 惠安县 | 赤湖变10kV岩峰线618 | 大淡#2变 | QZHA10131 | 375.3125 | 415.3125 | 169.63 | 33 | 205.6825 | 245.6825 | 172.6825 | 212.6825 | 绿
1434 | 惠安县 | 涂寨变10kV塔上线912 | 大厅#7变 | 3512222301006078 | 368.2268 | 408.2268 | 140 | 0 | 228.2268 | 268.2268 | 228.2268 | 268.2268 | 绿
1435 | 惠安县 | 涂寨变10kV翔豪线924 | 大厅#6变 | 3M80509000055617 | 342.9258 | 382.9258 | 63 | 0 | 279.9258 | 319.9258 | 279.9258 | 319.9258 | 绿
1436 | 惠安县 | 涂寨变10kV塔上线912 | 大厅#5变 | 3M80509000041639 | 325.0062 | 365.0062 | 0 | 0 | 325.0062 | 365.0062 | 325.0062 | 365.0062 | 绿
1437 | 惠安县 | 涂寨变10kV涂厅线922 | 大厅#4变 | 3M80509000023301 | 363.0062 | 403.0062 | 138.8 | 33 | 224.2062 | 264.2062 | 191.2062 | 231.2062 | 绿
1438 | 惠安县 | 涂寨变10kV翔豪线924 | 大厅#3变 | QZHA09267 | 336.8082 | 376.8082 | 0 | 0 | 336.8082 | 376.8082 | 336.8082 | 376.8082 | 绿
1439 | 惠安县 | 涂寨变10kV翔豪线924 | 大厅#2变 | QZHA05068 | 552.9046 | 615.9046 | 163.75 | 45 | 389.1546 | 452.1546 | 344.1546 | 407.1546 | 绿
1440 | 惠安县 | 涂寨变10kV翔豪线924 | 大厅#1变 | QZHA05067 | 338.4616 | 378.4616 | 25.74 | 0 | 312.7216 | 352.7216 | 312.7216 | 352.7216 | 绿
1441 | 惠安县 | 赤湖变10kV西华线621 | 大乍村9#变 | QZHA18453 | 518.9728 | 581.9728 | 25.88 | 0 | 493.0928 | 556.0928 | 493.0928 | 556.0928 | 绿
1442 | 惠安县 | 赤湖变10kV西华线621 | 大乍村8#变 | 3M80509000010663 | 558.8546 | 621.8546 | 29.7 | 0 | 529.1546 | 592.1546 | 529.1546 | 592.1546 | 绿
1443 | 惠安县 | 赤湖变10kV西华线621 | 大乍村6#变 | QZHA18450 | 261.1423 | 292.6423 | 0 | 0 | 261.1423 | 292.6423 | 261.1423 | 292.6423 | 绿
1444 | 惠安县 | 赤湖变10kV西华线621 | 大乍村5#变 | QZHA18449 | 537.8969 | 600.8969 | 0 | 0 | 537.8969 | 600.8969 | 537.8969 | 600.8969 | 绿
1445 | 惠安县 | 赤湖变10kV西华线621 | 大乍村4#变 | QZHA18448 | 288.0639 | 319.5639 | 23 | 0 | 265.0639 | 296.5639 | 265.0639 | 296.5639 | 绿
1446 | 惠安县 | 崇武变10kV国宏线922 | 大乍村39#变 | 3508242101000012 | 344.6639 | 384.6639 | 0 | 0 | 344.6639 | 384.6639 | 344.6639 | 384.6639 | 绿
1447 | 惠安县 | 赤湖变10kV西华线621 | 大乍村3#变 | QZHA18447 | 347.2 | 387.2 | 0 | 0 | 347.2 | 387.2 | 347.2 | 387.2 | 绿
1448 | 惠安县 | 赤湖变10kV西华线621 | 大乍村29#箱变 | 3M80509000120070 | 546.1732 | 609.1732 | 0 | 0 | 546.1732 | 609.1732 | 546.1732 | 609.1732 | 绿
1449 | 惠安县 | 赤湖变10kV西华线621 | 大乍村28#变 | 3M80509000098430 | 332.0206 | 372.0206 | 0 | 0 | 332.0206 | 372.0206 | 332.0206 | 372.0206 | 绿
1450 | 惠安县 | 赤湖变10kV西华线621 | 大乍村26#变 | 3506232601004035 | 364.3489 | 404.3489 | 31.92 | 0 | 332.4289 | 372.4289 | 332.4289 | 372.4289 | 绿
1451 | 惠安县 | 赤湖变10kV西华线621 | 大乍村21#变 | 0002043511 | 292.5876 | 324.0876 | 0 | 0 | 292.5876 | 324.0876 | 292.5876 | 324.0876 | 绿
1452 | 惠安县 | 赤湖变10kV西华线621 | 大乍村20#变 | QZHA18553 | 260.5361 | 292.0361 | 0 | 0 | 260.5361 | 292.0361 | 260.5361 | 292.0361 | 绿
1453 | 惠安县 | 崇武变10kV国宏线922 | 大乍村2#变 | QZHA18446 | 359.7768 | 399.7768 | 24.75 | 0 | 335.0268 | 375.0268 | 335.0268 | 375.0268 | 绿
1454 | 惠安县 | 崇武变10kV福邸线921 | 大乍村19#变 | QZHA18463 | 218.2804 | 243.2804 | 30 | 0 | 188.2804 | 213.2804 | 188.2804 | 213.2804 | 绿
1455 | 惠安县 | 赤湖变10kV西华线621 | 大乍村18#变 | QZHA18462 | 331.7113 | 371.7113 | 0 | 0 | 331.7113 | 371.7113 | 331.7113 | 371.7113 | 绿
1456 | 惠安县 | 崇武变10kV国宏线922 | 大乍村16#变 | 3M80509000019502 | 222.1831 | 247.1831 | 118.88 | 0 | 103.3031 | 128.3031 | 103.3031 | 128.3031 | 绿
1457 | 惠安县 | 赤湖变10kV西华线621 | 大乍村14#变 | QZHA18458 | 287.8103 | 319.3103 | 0 | 0 | 287.8103 | 319.3103 | 287.8103 | 319.3103 | 绿
1458 | 惠安县 | 赤湖变10kV西华线621 | 大乍村13#变 | QZHA18457 | 274.9485 | 306.4485 | 0 | 0 | 274.9485 | 306.4485 | 274.9485 | 306.4485 | 绿
1459 | 惠安县 | 赤湖变10kV西华线621 | 大乍村12#变 | QZHA18456 | 277.5052 | 309.0052 | 0 | 0 | 277.5052 | 309.0052 | 277.5052 | 309.0052 | 绿
1460 | 惠安县 | 赤湖变10kV西华线621 | 大乍村11#变 | QZHA18455 | 349.7856 | 389.7856 | 0 | 0 | 349.7856 | 389.7856 | 349.7856 | 389.7856 | 绿
1461 | 惠安县 | 赤湖变10kV西华线621 | 大乍村10#变 | QZHA18454 | 349.2062 | 389.2062 | 0 | 0 | 349.2062 | 389.2062 | 349.2062 | 389.2062 | 绿
1462 | 惠安县 | 崇武变10kV国宏线922 | 大乍村1#变 | QZHA18445 | 358.7799 | 398.7799 | 32.45 | 0 | 326.3299 | 366.3299 | 326.3299 | 366.3299 | 绿
1463 | 惠安县 | 松村变10kV洋边线613 | 墩南村5#变 | QZHA07153 | 338.9691 | 378.9691 | 182 | 0 | 156.9691 | 196.9691 | 156.9691 | 196.9691 | 绿
1464 | 惠安县 | 松村变10kV湖街线628 | 墩南村4# | QZHA07100 | 341.1258 | 381.1258 | 0 | 0 | 341.1258 | 381.1258 | 341.1258 | 381.1258 | 绿
1465 | 惠安县 | 松村变10kV后内线620 | 墩南村2#变 | QZHA07018 | 363.6963 | 403.6963 | 119.82 | 30 | 243.8763 | 283.8763 | 213.8763 | 253.8763 | 绿
1466 | 惠安县 | 松村变10kV后内线620 | 墩南后康#1 | QZHA07021 | 377.3029 | 417.3029 | 217.34 | 0 | 159.9629 | 199.9629 | 159.9629 | 199.9629 | 绿
1467 | 惠安县 | 松村变10kV湖街线628 | 墩南后型农网#3 | QZHA07020 | 298.9937 | 330.4937 | 167.67 | 0 | 131.3237 | 162.8237 | 131.3237 | 162.8237 | 绿
1468 | 惠安县 | 松村变10kV后内线620 | 墩南7#变 | QZHA07181 | 414.4504 | 454.4504 | 306.17 | 0 | 108.2804 | 148.2804 | 108.2804 | 148.2804 | 绿
1469 | 惠安县 | 松村变10kV湖街线628 | 墩南6# | 3512222501001217 | 542.5773 | 605.5773 | 84 | 0 | 458.5773 | 521.5773 | 458.5773 | 521.5773 | 绿
1470 | 惠安县 | 松村变10kV后内线620 | 墩南#8变 | 3M80509000027510 | 366.1543 | 406.1543 | 222.41 | 33 | 143.7443 | 183.7443 | 110.7443 | 150.7443 | 绿
1471 | 惠安县 | 松村变10kV墩中线629 | 墩北村坑园农网4# | QZHA07090 | 555.0564 | 618.0564 | 227.51 | 0 | 327.5464 | 390.5464 | 327.5464 | 390.5464 | 绿
1472 | 惠安县 | 松村变10kV墩中线629 | 墩北村中学边7#变 | QZHA07180 | 464.843 | 504.843 | 431.21 | 45 | 33.633 | 73.633 | 0 | 28.633 | 黄
1473 | 惠安县 | 松村变10kV墩中线629 | 墩北村上厅农网#3 | QZHA07091 | 290.3381 | 321.8381 | 66 | 0 | 224.3381 | 255.8381 | 224.3381 | 255.8381 | 绿
1474 | 惠安县 | 松村变10kV湖街线628 | 墩北村6#变 | QZHA07152 | 329.732 | 369.732 | 0 | 0 | 329.732 | 369.732 | 329.732 | 369.732 | 绿
1475 | 惠安县 | 松村变10kV墩中线629 | 墩北村12#变 | 3M80509000033879 | 336.0618 | 376.0618 | 102.07 | 33 | 233.9918 | 273.9918 | 200.9918 | 240.9918 | 绿
1476 | 惠安县 | 松村变10kV墩中线629 | 墩北村11#变 | 3M80509000035979 | 360.9969 | 400.9969 | 138.3 | 0 | 222.6969 | 262.6969 | 222.6969 | 262.6969 | 绿
1477 | 惠安县 | 松村变10kV后内线620 | 墩北村#10变 | 3M80509000031284 | 405.1788 | 445.1788 | 85.22 | 0 | 319.9588 | 359.9588 | 319.9588 | 359.9588 | 绿
1478 | 惠安县 | 松村变10kV墩中线629 | 墩北塘头农网#2 | QZHA07085 | 542.6519 | 605.6519 | 110.59 | 0 | 432.0619 | 495.0619 | 432.0619 | 495.0619 | 绿
1479 | 惠安县 | 松村变10kV墩中线629 | 墩北塘头农网#1 | QZHA07086 | 296.9135 | 328.4135 | 294.13 | 0 | 2.7835 | 34.2835 | 2.7835 | 34.2835 | 绿
1480 | 惠安县 | 松村变10kV墩中线629 | 墩北上厅#5变 | QZHA07111 | 567.6541 | 630.6541 | 250.85 | 0 | 316.8041 | 379.8041 | 316.8041 | 379.8041 | 绿
1481 | 惠安县 | 松村变10kV墩中线629 | 墩北9#变 | 0001525005 | 402.3546 | 442.3546 | 93.2 | 86 | 309.1546 | 349.1546 | 223.1546 | 263.1546 | 绿
1482 | 惠安县 | 松村变10kV墩中线629 | 墩北8# | 0001524503 | 326.1938 | 366.1938 | 0 | 50 | 326.1938 | 366.1938 | 276.1938 | 316.1938 | 绿
1483 | 惠安县 | 松村变10kV后内线620 | 墩中郑厝农网#2 | QZHA07032 | 275.1144 | 306.6144 | 34.1 | 0 | 241.0144 | 272.5144 | 241.0144 | 272.5144 | 绿
1484 | 惠安县 | 松村变10kV墩中线629 | 墩中西蔡4＃变 | QZHA07109 | 554.4276 | 617.4276 | 86.84 | 0 | 467.5876 | 530.5876 | 467.5876 | 530.5876 | 绿
1485 | 惠安县 | 松村变10kV墩中线629 | 墩中村南头农网3# | QZHA07084 | 538.5979 | 601.5979 | 0 | 0 | 538.5979 | 601.5979 | 538.5979 | 601.5979 | 绿
1486 | 惠安县 | 松村变10kV后内线620 | 墩中村7#变 | 3M80509000026398 | 347.128 | 387.128 | 90.86 | 0 | 256.268 | 296.268 | 256.268 | 296.268 | 绿
1487 | 惠安县 | 松村变10kV后内线620 | 墩中张厝1#变 | QZHA07083 | 277.1986 | 308.6986 | 36.58 | 0 | 240.6186 | 272.1186 | 240.6186 | 272.1186 | 绿
1488 | 惠安县 | 松村变10kV后内线620 | 墩中6# | 0001141005 | 342.4619 | 382.4619 | 0 | 0 | 342.4619 | 382.4619 | 342.4619 | 382.4619 | 绿
1489 | 惠安县 | 松村变10kV后内线620 | 墩中#5变（东透） | 0000935013 | 363.6779 | 403.6779 | 272.08 | 0 | 91.5979 | 131.5979 | 91.5979 | 131.5979 | 绿
1490 | 惠安县 | 涂寨变10kV塔上线912 | 塔上#6变 | 3512241401000002 | 343.6948 | 383.6948 | 94.4 | 0 | 249.2948 | 289.2948 | 249.2948 | 289.2948 | 绿
1491 | 惠安县 | 涂寨变10kV塔上线912 | 塔上#5变 | 3M80509000027536 | 361.6268 | 401.6268 | 173 | 0 | 188.6268 | 228.6268 | 188.6268 | 228.6268 | 绿
1492 | 惠安县 | 涂寨变10kV塔上线912 | 塔上#4变 | 3M80509000020612 | 218.3443 | 238.3443 | 115 | 0 | 103.3443 | 123.3443 | 103.3443 | 123.3443 | 绿
1493 | 惠安县 | 涂寨变10kV塔上线912 | 塔上#3变 | QZHA09144 | 344.7085 | 384.7085 | 137.76 | 0 | 206.9485 | 246.9485 | 206.9485 | 246.9485 | 绿
1494 | 惠安县 | 涂寨变10kV塔上线912 | 塔上#2变 | QZHA09143 | 369.9194 | 409.9194 | 176.74 | 0 | 193.1794 | 233.1794 | 193.1794 | 233.1794 | 绿
1495 | 惠安县 | 涂寨变10kV塔上线912 | 塔上#1变 | QZHA09071 | 286.7361 | 318.2361 | 142 | 0 | 144.7361 | 176.2361 | 144.7361 | 176.2361 | 绿
1496 | 惠安县 | 赤湖变10kV青山线612 | 埭透#4变 | 3M80509000028258 | 338.9113 | 378.9113 | 0 | 40 | 338.9113 | 378.9113 | 298.9113 | 338.9113 | 绿
1497 | 惠安县 | 赤湖变10kV东下坑线629 | 埭透#3变 | 0002059470 | 400.2378 | 440.2378 | 202.31 | 0 | 197.9278 | 237.9278 | 197.9278 | 237.9278 | 绿
1498 | 惠安县 | 赤湖变10kV青山线612 | 埭透#2变 | QZHA10123 | 379.5969 | 419.5969 | 105.7 | 0 | 273.8969 | 313.8969 | 273.8969 | 313.8969 | 绿
1499 | 惠安县 | 赤湖变10kV东下坑线629 | 埭透#1变 | QZHA10008 | 246.8041 | 278.3041 | 163.17 | 0 | 83.6341 | 115.1341 | 83.6341 | 115.1341 | 绿
1500 | 惠安县 | 上曾变10kV杏尾线946 | 埔兜村9#变 | 3507252901008004 | 315.2948 | 355.2948 | 0 | 0 | 315.2948 | 355.2948 | 315.2948 | 355.2948 | 绿
1501 | 惠安县 | 上曾变10kV杏尾线946 | 埔兜8# | 0002096038 | 264.1443 | 295.6443 | 60 | 0 | 204.1443 | 235.6443 | 204.1443 | 235.6443 | 绿
1502 | 惠安县 | 上曾变10kV杏尾线946 | 埔兜7# | 0000961510 | 384.7442 | 424.7442 | 204.27 | 66 | 180.4742 | 220.4742 | 114.4742 | 154.4742 | 绿
1503 | 惠安县 | 上曾变10kV杏尾线946 | 埔兜6# | 0001157505 | 372.524 | 412.524 | 270.99 | 0 | 101.534 | 141.534 | 101.534 | 141.534 | 绿
1504 | 惠安县 | 上曾变10kV杏尾线946 | 埔兜4#变 | QZHA16290 | 359.828 | 399.828 | 207.56 | 0 | 152.268 | 192.268 | 152.268 | 192.268 | 绿
1505 | 惠安县 | 上曾变10kV杏尾线946 | 埔兜3# | QZHA16042 | 392.3356 | 432.3356 | 373.75 | 0 | 18.5856 | 58.5856 | 18.5856 | 58.5856 | 绿
1506 | 惠安县 | 上曾变10kV杏尾线946 | 埔兜2#变 | QZHA16043 | 396.8943 | 436.8943 | 109.15 | 0 | 287.7443 | 327.7443 | 287.7443 | 327.7443 | 绿
1507 | 惠安县 | 霞光变10kV广海线926 | 城南邮电新村 | 3M80509000032897 | 329.4598 | 369.4598 | 0 | 0 | 329.4598 | 369.4598 | 329.4598 | 369.4598 | 绿
1508 | 惠安县 | 霞光变10kV坑内线944 | 城南新区安置区C区2#变 | 3M80509000027820 | 502.1443 | 565.1443 | 0 | 0 | 502.1443 | 565.1443 | 502.1443 | 565.1443 | 绿
1509 | 惠安县 | 霞光变10kV坑内线944 | 城南新区安置区C区1#变 | 3M80509000027818 | 505.1134 | 568.1134 | 0 | 0 | 505.1134 | 568.1134 | 505.1134 | 568.1134 | 绿
1510 | 惠安县 | 溪西变10kV沈厝线924 | 城南新区安置区B区2#变 | 3M80509000026192 | 642.0825 | 722.0825 | 0 | 0 | 642.0825 | 722.0825 | 642.0825 | 722.0825 | 绿
1511 | 惠安县 | 溪西变10kV沈厝线924 | 城南新区安置区B区1#变 | 3M80509000026191 | 639.8557 | 719.8557 | 0 | 0 | 639.8557 | 719.8557 | 639.8557 | 719.8557 | 绿
1512 | 惠安县 | 霞光变10kV上村线921 | 城南新区F区2#变 | 3M80509000028688 | 647.2062 | 727.2062 | 8 | 0 | 639.2062 | 719.2062 | 639.2062 | 719.2062 | 绿
1513 | 惠安县 | 霞光变10kV上村线921 | 城南新区F区1#变 | 3M80509000028687 | 659.4948 | 739.4948 | 0 | 0 | 659.4948 | 739.4948 | 659.4948 | 739.4948 | 绿
1514 | 惠安县 | 霞光变10kV东风线924 | 城南新区D区1#变 | 3M80509000027576 | 674.2598 | 754.2598 | 0 | 0 | 674.2598 | 754.2598 | 674.2598 | 754.2598 | 绿
1515 | 惠安县 | 溪西变10kV前宅线923 | 城南安置区E区 | 3M80509000027577 | 503.7938 | 566.7938 | 0 | 0 | 503.7938 | 566.7938 | 503.7938 | 566.7938 | 绿
1516 | 惠安县 | 溪西变10kV五洲线944 | 城南629线五洲房地产#2配电室2#主变 | 03497 | 872.5773 | 972.5773 | 0 | 0 | 872.5773 | 972.5773 | 872.5773 | 972.5773 | 绿
1517 | 惠安县 | 松村变10kV杜厝线619 | 城前珍头3#变 | QZHA07093 | 374.4904 | 414.4904 | 124.61 | 30 | 249.8804 | 289.8804 | 219.8804 | 259.8804 | 绿
1518 | 惠安县 | 松村变10kV杜厝线619 | 城前水头2#变 | QZHA07092 | 264.2845 | 295.7845 | 0 | 0 | 264.2845 | 295.7845 | 264.2845 | 295.7845 | 绿
1519 | 惠安县 | 松村变10kV杜厝线619 | 城前村东莲1# | QZHA07029 | 290.7078 | 322.2078 | 39.78 | 0 | 250.9278 | 282.4278 | 250.9278 | 282.4278 | 绿
1520 | 惠安县 | 松村变10kV杜厝线619 | 城前5#变 | 3M80509000011444 | 277.8784 | 309.3784 | 61 | 0 | 216.8784 | 248.3784 | 216.8784 | 248.3784 | 绿
1521 | 惠安县 | 玉围变10kV梧山线953 | 坪埔5#变 | 3M80509000031557 | 332.1794 | 372.1794 | 25 | 0 | 307.1794 | 347.1794 | 307.1794 | 347.1794 | 绿
1522 | 惠安县 | 玉围变10kV梧山线953 | 坪埔3#变 | 0002028970 | 356.2348 | 396.2348 | 276.14 | 0 | 80.0948 | 120.0948 | 80.0948 | 120.0948 | 绿
1523 | 惠安县 | 玉围变10kV梧山线953 | 坪埔2# | QZHA04109 | 421.3076 | 461.3076 | 291.32 | 40 | 129.9876 | 169.9876 | 89.9876 | 129.9876 | 绿
1524 | 惠安县 | 玉围变10kV菱溪Ⅰ回911 | 坪埔1# | QZHA04108 | 199.4657 | 224.4657 | 172.01 | 0 | 27.4557 | 52.4557 | 27.4557 | 52.4557 | 绿
1525 | 惠安县 | 玉围变10kV菱溪Ⅰ回911 | 坪埔#4变 | 3M80509000011285 | 292.9434 | 324.4434 | 318.23 | 0 | 0 | 6.2134 | 0 | 6.2134 | 红
1526 | 惠安县 | 绿谷变10kV坝岭线913 | 坝岭村5#变 | 3506231401006067 | 172.3902 | 192.3902 | 35.65 | 0 | 136.7402 | 156.7402 | 136.7402 | 156.7402 | 绿
1527 | 惠安县 | 绿谷变10kV坝岭线913 | 坝岭4#变 | 3M80509000062579 | 323.4627 | 363.4627 | 38.44 | 0 | 285.0227 | 325.0227 | 285.0227 | 325.0227 | 绿
1528 | 惠安县 | 绿谷变10kV坝岭线913 | 坝岭3#变 | QZHA16064 | 183.1068 | 203.1068 | 76.88 | 0 | 106.2268 | 126.2268 | 106.2268 | 126.2268 | 绿
1529 | 惠安县 | 绿谷变10kV坝岭线913 | 坝岭2#配变 | QZHA16034 | 337.0804 | 377.0804 | 0 | 0 | 337.0804 | 377.0804 | 337.0804 | 377.0804 | 绿
1530 | 惠安县 | 绿谷变10kV坝岭线913 | 坝岭1#变 | QZHA16033 | 328.0289 | 368.0289 | 40 | 0 | 288.0289 | 328.0289 | 288.0289 | 328.0289 | 绿
1531 | 惠安县 | 绿谷变10kV坝下线942 | 坝下村9#变 | 3M80509000060423 | 355.2272 | 395.2272 | 147.92 | 0 | 207.3072 | 247.3072 | 207.3072 | 247.3072 | 绿
1532 | 惠安县 | 绿谷变10kV坝下线942 | 坝下村10#变 | 3M80509000062102 | 314.6887 | 354.6887 | 0 | 0 | 314.6887 | 354.6887 | 314.6887 | 354.6887 | 绿
1533 | 惠安县 | 绿谷变10kV南安线919 | 坝下村#5变 | QZHA2217493 | 360.7336 | 400.7336 | 187.28 | 0 | 173.4536 | 213.4536 | 173.4536 | 213.4536 | 绿
1534 | 惠安县 | 绿谷变10kV南安线919 | 坝下8#变 | 3M80509000053964 | 344.3799 | 384.3799 | 174.05 | 0 | 170.3299 | 210.3299 | 170.3299 | 210.3299 | 绿
1535 | 惠安县 | 绿谷变10kV坝下线942 | 坝下7#变 | 3M80509000027659 | 318.1546 | 358.1546 | 0 | 0 | 318.1546 | 358.1546 | 318.1546 | 358.1546 | 绿
1536 | 惠安县 | 绿谷变10kV坝下线942 | 坝下6#变 | 3M80509000011503 | 260.1526 | 291.6526 | 0 | 0 | 260.1526 | 291.6526 | 260.1526 | 291.6526 | 绿
1537 | 惠安县 | 绿谷变10kV坝下线942 | 坝下4 | QZHA17081 | 181.5522 | 201.5522 | 100.08 | 0 | 81.4722 | 101.4722 | 81.4722 | 101.4722 | 绿
1538 | 惠安县 | 绿谷变10kV坝下线942 | 坝下3#变 | QZHA17037 | 371.2777 | 411.2777 | 225.22 | 0 | 146.0577 | 186.0577 | 146.0577 | 186.0577 | 绿
1539 | 惠安县 | 绿谷变10kV坝下线942 | 坝下2# | QZHA17080 | 168.1353 | 188.1353 | 140.96 | 0 | 27.1753 | 47.1753 | 27.1753 | 47.1753 | 绿
1540 | 惠安县 | 绿谷变10kV南安线919 | 坝下1# | QZHA17079 | 394.5715 | 434.5715 | 227.52 | 0 | 167.0515 | 207.0515 | 167.0515 | 207.0515 | 绿
1541 | 惠安县 | 厝斗变10kV赤石线622 | 坑黄村#4变 | 0001644013 | 343.2784 | 383.2784 | 0 | 40 | 343.2784 | 383.2784 | 303.2784 | 343.2784 | 绿
1542 | 惠安县 | 厝斗变10kV赤石线622 | 坑黄村#1变 | QZHA07039 | 338.7505 | 378.7505 | 0 | 0 | 338.7505 | 378.7505 | 338.7505 | 378.7505 | 绿
1543 | 惠安县 | 厝斗变10kV赤石线622 | 坑黄#2 | QZHA07080 | 493.6082 | 556.6082 | 235.05 | 0 | 258.5582 | 321.5582 | 258.5582 | 321.5582 | 绿
1544 | 惠安县 | 散湖变10kV埔殊线921 | 坑南村南库3#变 | QZHA04060 | 398.3491 | 438.3491 | 175.38 | 0 | 222.9691 | 262.9691 | 222.9691 | 262.9691 | 绿
1545 | 惠安县 | 散湖变10kV埔殊线921 | 坑南村8#变 | 3503231601002045 | 326.7381 | 366.7381 | 30 | 0 | 296.7381 | 336.7381 | 296.7381 | 336.7381 | 绿
1546 | 惠安县 | 散湖变10kV埔殊线921 | 坑南村7#变 | 3M80509000120008 | 403.6545 | 443.6545 | 407.77 | 36 | 0 | 35.8845 | 0 | 0 | 红
1547 | 惠安县 | 散湖变10kV埔殊线921 | 坑南村#4变 | 0001144007 | 356.2588 | 387.7588 | 265.1 | 33 | 91.1588 | 122.6588 | 58.1588 | 89.6588 | 绿
1548 | 惠安县 | 散湖变10kV埔殊线921 | 坑南6#变 | 3M80509000027341 | 394.0536 | 434.0536 | 330.4 | 0 | 63.6536 | 103.6536 | 63.6536 | 103.6536 | 绿
1549 | 惠安县 | 散湖变10kV埔殊线921 | 坑南2# | QZHA04166 | 214.0309 | 239.0309 | 35.4 | 0 | 178.6309 | 203.6309 | 178.6309 | 203.6309 | 绿
1550 | 惠安县 | 散湖变10kV埔殊线921 | 坑南1# | QZHA04167 | 273.8635 | 298.8635 | 265.88 | 30 | 7.9835 | 32.9835 | 0 | 2.9835 | 黄
1551 | 惠安县 | 南山变10kV中保线922 | 坑南#5变 | 3M80509000020821 | 174.7686 | 194.7686 | 194.95 | 0 | 0 | 0 | 0 | 0 | 红
1552 | 惠安县 | 厝斗变10kV石井线630 | 国联·祥和苑配电室#2变压器 | 3M80509000069221 | 811.1546 | 911.1546 | 0 | 0 | 811.1546 | 911.1546 | 811.1546 | 911.1546 | 绿
1553 | 惠安县 | 南山变10kV胡厝线914 | 嘉盛房地产#3变 | 3M80509000016501 | 656.1485 | 736.1485 | 0 | 0 | 656.1485 | 736.1485 | 656.1485 | 736.1485 | 绿
1554 | 惠安县 | 南山变10kV胡厝线914 | 嘉盛房地产#2变 | 0002256549 | 662.3588 | 742.3588 | 0 | 0 | 662.3588 | 742.3588 | 662.3588 | 742.3588 | 绿
1555 | 惠安县 | 南山变10kV胡厝线914 | 嘉盛房地产#1变 | 0002256548 | 648.7753 | 728.7753 | 0 | 0 | 648.7753 | 728.7753 | 648.7753 | 728.7753 | 绿
1556 | 惠安县 | 玉围变10kV东霞Ⅰ回917 | 嘉欣花园5#变 | 0002278018 | 711.8433 | 791.8433 | 0 | 0 | 711.8433 | 791.8433 | 711.8433 | 791.8433 | 绿
1557 | 惠安县 | 玉围变10kV东霞Ⅰ回917 | 嘉欣花园4#变 | 3M80509000010602 | 653.6742 | 733.6742 | 0 | 0 | 653.6742 | 733.6742 | 653.6742 | 733.6742 | 绿
1558 | 惠安县 | 玉围变10kV东霞Ⅰ回917 | 嘉欣花园3#变 | 3M80509000010601 | 659.3402 | 739.3402 | 0 | 0 | 659.3402 | 739.3402 | 659.3402 | 739.3402 | 绿
1559 | 惠安县 | 霞光变10kV恒大线931 | 嘉惠片区D地块2#变 | 3M80509000022626 | 510.9485 | 573.9485 | 0 | 0 | 510.9485 | 573.9485 | 510.9485 | 573.9485 | 绿
1560 | 惠安县 | 霞光变10kV恒大线931 | 嘉惠片区D地块1#变 | 3M80509000022625 | 500.6186 | 563.6186 | 0 | 0 | 500.6186 | 563.6186 | 500.6186 | 563.6186 | 绿
1561 | 惠安县 | 霞光变10kV竿林线922 | 嘉惠片区B地块配电室3#变 | 3M80509000022623 | 534.7794 | 597.7794 | 0 | 0 | 534.7794 | 597.7794 | 534.7794 | 597.7794 | 绿
1562 | 惠安县 | 溪西变10kV前吴线615 | 唐宁湖郡#9变 | 3M80509000095637 | 654.1856 | 734.1856 | 0 | 0 | 654.1856 | 734.1856 | 654.1856 | 734.1856 | 绿
1563 | 惠安县 | 溪西变10kV前吴线615 | 唐宁湖郡#7变 | 3M80509000095635 | 653.1546 | 733.1546 | 0 | 0 | 653.1546 | 733.1546 | 653.1546 | 733.1546 | 绿
1564 | 惠安县 | 霞光变10kV坑内线944 | 唐宁湖郡#5变 | 3M80509000095633 | 851.8866 | 951.8866 | 0 | 0 | 851.8866 | 951.8866 | 851.8866 | 951.8866 | 绿
1565 | 惠安县 | 霞光变10kV坑内线944 | 唐宁湖郡#3变 | 3M80509000095631 | 812.299 | 912.299 | 0 | 0 | 812.299 | 912.299 | 812.299 | 912.299 | 绿
1566 | 惠安县 | 霞光变10kV坑内线944 | 唐宁湖郡#1变 | 3M80509000095629 | 653.9175 | 733.9175 | 0 | 0 | 653.9175 | 733.9175 | 653.9175 | 733.9175 | 绿
1567 | 惠安县 | 涂寨变10kV涂厅线922 | 和弄#7变 | 3M80509000060030 | 361.3401 | 401.3401 | 58.07 | 0 | 303.2701 | 343.2701 | 303.2701 | 343.2701 | 绿
1568 | 惠安县 | 涂寨变10kV涂厅线922 | 和弄#6变 | 3M80509000060029 | 333.2701 | 373.2701 | 0 | 0 | 333.2701 | 373.2701 | 333.2701 | 373.2701 | 绿
1569 | 惠安县 | 涂寨变10kV涂厅线922 | 和弄#5变 | 3M80509000042899 | 345.7513 | 385.7513 | 42.84 | 0 | 302.9113 | 342.9113 | 302.9113 | 342.9113 | 绿
1570 | 惠安县 | 涂寨变10kV涂厅线922 | 和弄#4变 | 0000761530 | 272.3503 | 303.8503 | 47.74 | 0 | 224.6103 | 256.1103 | 224.6103 | 256.1103 | 绿
1571 | 惠安县 | 涂寨变10kV东庄线923 | 和弄#3变 | 0000761529 | 246.8041 | 278.3041 | 0 | 133 | 246.8041 | 278.3041 | 113.8041 | 145.3041 | 绿
1572 | 惠安县 | 涂寨变10kV东庄线923 | 和弄#2变 | QZHA09186 | 412.277 | 452.277 | 255.51 | 0 | 156.767 | 196.767 | 156.767 | 196.767 | 绿
1573 | 惠安县 | 涂寨变10kV涂厅线922 | 和弄#1变 | QZHA09094 | 342.1052 | 382.1052 | 21.8 | 0 | 320.3052 | 360.3052 | 320.3052 | 360.3052 | 绿
1574 | 惠安县 | 散湖变10kV五柳线944 | 吹楼甘露2# | QZHA04125 | 281.0845 | 312.5845 | 120 | 0 | 161.0845 | 192.5845 | 161.0845 | 192.5845 | 绿
1575 | 惠安县 | 玉围变10kV辋川线912 | 吹楼村楼下#4变 | QZHA04126 | 319.8318 | 359.8318 | 70.24 | 0 | 249.5918 | 289.5918 | 249.5918 | 289.5918 | 绿
1576 | 惠安县 | 散湖变10kV五柳线944 | 吹楼村塔埔3# | QZHA04127 | 414.3237 | 454.3237 | 271 | 60 | 143.3237 | 183.3237 | 83.3237 | 123.3237 | 绿
1577 | 惠安县 | 散湖变10kV五柳线944 | 吹楼村13#变 | 3511232401005031 | 318.7711 | 358.7711 | 0 | 0 | 318.7711 | 358.7711 | 318.7711 | 358.7711 | 绿
1578 | 惠安县 | 散湖变10kV五柳线944 | 吹楼村11#变 | 3504232001002036 | 556.1104 | 619.1104 | 273.43 | 0 | 282.6804 | 345.6804 | 282.6804 | 345.6804 | 绿
1579 | 惠安县 | 散湖变10kV五柳线944 | 吹楼12#变 | 3M80509000131474 | 333.5794 | 373.5794 | 36 | 0 | 297.5794 | 337.5794 | 297.5794 | 337.5794 | 绿
1580 | 惠安县 | 散湖变10kV五柳线944 | 吹楼#9变 | 3M80509000028866 | 335.0845 | 375.0845 | 146 | 0 | 189.0845 | 229.0845 | 189.0845 | 229.0845 | 绿
1581 | 惠安县 | 玉围变10kV辋川线912 | 吹楼#8变 | 3M80509000019281 | 227.1658 | 247.1658 | 125.64 | 0 | 101.5258 | 121.5258 | 101.5258 | 121.5258 | 绿
1582 | 惠安县 | 散湖变10kV五柳线944 | 吹楼#7变 | 3M80509000010321 | 181.6062 | 201.6062 | 113 | 0 | 68.6062 | 88.6062 | 68.6062 | 88.6062 | 绿
1583 | 惠安县 | 玉围变10kV辋川线912 | 吹楼#6箱式变 | 0002026468 | 661.0309 | 724.0309 | 414 | 0 | 247.0309 | 310.0309 | 247.0309 | 310.0309 | 绿
1584 | 惠安县 | 散湖变10kV五柳线944 | 吹楼#5变 | QZHA04273 | 404.6041 | 444.6041 | 209 | 40 | 195.6041 | 235.6041 | 155.6041 | 195.6041 | 绿
1585 | 惠安县 | 玉围变10kV前洋线937 | 吹楼#1变 | QZHA04064 | 373.3195 | 413.3195 | 104.07 | 33 | 269.2495 | 309.2495 | 236.2495 | 276.2495 | 绿
1586 | 惠安县 | 美仁变10kV世纪线627 | 吴厝围小区4#变 | 3507252801009001 | 626.8041 | 706.8041 | 0 | 0 | 626.8041 | 706.8041 | 626.8041 | 706.8041 | 绿
1587 | 惠安县 | 美仁变10kV世纪线627 | 吴厝围小区1#变 | 3507252801008001 | 626.8041 | 706.8041 | 0 | 0 | 626.8041 | 706.8041 | 626.8041 | 706.8041 | 绿
1588 | 惠安县 | 霞光变10kV东升线914 | 启明小区#3箱式变 | 3M80509000039459 | 592.2062 | 655.2062 | 0 | 0 | 592.2062 | 655.2062 | 592.2062 | 655.2062 | 绿
1589 | 惠安县 | 美仁变10kV后郭线612 | 君悦山庄三四期小区6#变 | 3505230401002215 | 627.4536 | 707.4536 | 0 | 0 | 627.4536 | 707.4536 | 627.4536 | 707.4536 | 绿
1590 | 惠安县 | 绿谷变10kV龙谷线918 | 君悦山庄一期6#变 | 3M80509000048602 | 530.3093 | 593.3093 | 0 | 0 | 530.3093 | 593.3093 | 530.3093 | 593.3093 | 绿
1591 | 惠安县 | 绿谷变10kV龙谷线918 | 君悦山庄一期4#变 | 3M80509000048423 | 665.0515 | 745.0515 | 20 | 0 | 645.0515 | 725.0515 | 645.0515 | 725.0515 | 绿
1592 | 惠安县 | 绿谷变10kV龙谷线918 | 君悦山庄一期2#变 | 3M80509000048422 | 655.5361 | 735.5361 | 0 | 0 | 655.5361 | 735.5361 | 655.5361 | 735.5361 | 绿
1593 | 惠安县 | 玉围变10kV霞张线914 | 君和天地小区配电室2#主变 | 3M80509000141298 | 422.4495 | 472.4495 | 0 | 0 | 422.4495 | 472.4495 | 422.4495 | 472.4495 | 绿
1594 | 惠安县 | 玉围变10kV霞张线914 | 君和天地小区配电室1#主变 | 3M80509000141297 | 419.8887 | 469.8887 | 6 | 0 | 413.8887 | 463.8887 | 413.8887 | 463.8887 | 绿
1595 | 惠安县 | 美仁变10kV后郭线612 | 后郭6#变 | 3511241101005002 | 160.5629 | 180.5629 | 45 | 0 | 115.5629 | 135.5629 | 115.5629 | 135.5629 | 绿
1596 | 惠安县 | 美仁变10kV聚龙线622 | 后郭4#变 | 3M80509000024926 | 318.3876 | 358.3876 | 0 | 0 | 318.3876 | 358.3876 | 318.3876 | 358.3876 | 绿
1597 | 惠安县 | 美仁变10kV后郭线612 | 后郭3# | 0000716008 | 170.24 | 190.24 | 80.64 | 0 | 89.6 | 109.6 | 89.6 | 109.6 | 绿
1598 | 惠安县 | 美仁变10kV后郭线612 | 后郭2#变 | QZHA16081 | 377.9249 | 417.9249 | 193.76 | 0 | 184.1649 | 224.1649 | 184.1649 | 224.1649 | 绿
1599 | 惠安县 | 美仁变10kV后郭线612 | 后郭1#变 | QZHA17055 | 366.2729 | 406.2729 | 74.71 | 0 | 291.5629 | 331.5629 | 291.5629 | 331.5629 | 绿
1600 | 惠安县 | 玉围变10kV辋川线912 | 后许村村部对面2# | QZHA04018 | 300.0149 | 331.5149 | 121.85 | 55 | 178.1649 | 209.6649 | 123.1649 | 154.6649 | 绿
1601 | 惠安县 | 散湖变10kV后许线912 | 后许村8#变 | 3M80509000011292 | 509.0515 | 572.0515 | 0 | 0 | 509.0515 | 572.0515 | 509.0515 | 572.0515 | 绿
1602 | 惠安县 | 散湖变10kV后许线912 | 后许村#9变 | 3M80509000016623 | 357.5918 | 397.5918 | 120 | 0 | 237.5918 | 277.5918 | 237.5918 | 277.5918 | 绿
1603 | 惠安县 | 玉围变10kV辋川线912 | 后许村#7变 | 3509252301078001 | 493.6082 | 556.6082 | 149.41 | 0 | 344.1982 | 407.1982 | 344.1982 | 407.1982 | 绿
1604 | 惠安县 | 玉围变10kV辋川线912 | 后许村#5变 | 3511252401009008 | 493.6082 | 556.6082 | 30.52 | 0 | 463.0882 | 526.0882 | 463.0882 | 526.0882 | 绿
1605 | 惠安县 | 散湖变10kV后许线912 | 后许村#3变 | QZHA04112 | 297.7715 | 329.2715 | 103.52 | 0 | 194.2515 | 225.7515 | 194.2515 | 225.7515 | 绿
1606 | 惠安县 | 玉围变10kV辋川线912 | 后许村#12变 | 3511252401009009 | 493.6082 | 556.6082 | 66.18 | 0 | 427.4282 | 490.4282 | 427.4282 | 490.4282 | 绿
1607 | 惠安县 | 玉围变10kV辋川线912 | 后许村#11变 | 3M80509000092351 | 326.4627 | 366.4627 | 147.04 | 0 | 179.4227 | 219.4227 | 179.4227 | 219.4227 | 绿
1608 | 惠安县 | 玉围变10kV辋川线912 | 后许4#变 | QZHA04017 | 305.228 | 336.728 | 85.96 | 0 | 219.268 | 250.768 | 219.268 | 250.768 | 绿
1609 | 惠安县 | 玉围变10kV辋川线912 | 后许1#变 | QZHA04121 | 294.9436 | 326.4436 | 248.49 | 0 | 46.4536 | 77.9536 | 46.4536 | 77.9536 | 绿
1610 | 惠安县 | 散湖变10kV后许线912 | 后许#6变 | 0002086009 | 266.8577 | 298.3577 | 66 | 0 | 200.8577 | 232.3577 | 200.8577 | 232.3577 | 绿
1611 | 惠安县 | 玉围变10kV辋川线912 | 后许#10变 | 3M80509000019321 | 352.8098 | 392.8098 | 65.35 | 0 | 287.4598 | 327.4598 | 287.4598 | 327.4598 | 绿
1612 | 惠安县 | 绿谷变10kV碧岭线943 | 后西村9#变 | 3M80509000062385 | 334.1076 | 374.1076 | 72.12 | 0 | 261.9876 | 301.9876 | 261.9876 | 301.9876 | 绿
1613 | 惠安县 | 绿谷变10kV碧岭线943 | 后西村8#变 | 3M80509000056663 | 357.7265 | 397.7265 | 127.31 | 0 | 230.4165 | 270.4165 | 230.4165 | 270.4165 | 绿
1614 | 惠安县 | 绿谷变10kV碧岭线943 | 后西村15#变 | 3505250801008011 | 313.6 | 353.6 | 0 | 0 | 313.6 | 353.6 | 313.6 | 353.6 | 绿
1615 | 惠安县 | 美仁变10kV省吟线610 | 后西村13#变 | 3M80509000088911 | 404.5 | 444.5 | 159.3 | 0 | 245.2 | 285.2 | 245.2 | 285.2 | 绿
1616 | 惠安县 | 绿谷变10kV碧岭线943 | 后西村12#变 | 3M80509000069952 | 391.6365 | 431.6365 | 263.22 | 0 | 128.4165 | 168.4165 | 128.4165 | 168.4165 | 绿
1617 | 惠安县 | 绿谷变10kV碧岭线943 | 后西村11#变 | 3M80509000062767 | 379.86 | 419.86 | 234.26 | 0 | 145.6 | 185.6 | 145.6 | 185.6 | 绿
1618 | 惠安县 | 美仁变10kV富邦线620 | 后西村10#变 | 3M80509000062683 | 381.7346 | 421.7346 | 182.58 | 40 | 199.1546 | 239.1546 | 159.1546 | 199.1546 | 绿
1619 | 惠安县 | 绿谷变10kV物流线916 | 后西7#变 | QZHA2200058 | 427.4833 | 467.4833 | 478.04 | 25 | 0 | 0 | 0 | 0 | 红
1620 | 惠安县 | 绿谷变10kV物流线916 | 后西6# | QZHA16195 | 371.6216 | 411.6216 | 198.5 | 45 | 173.1216 | 213.1216 | 128.1216 | 168.1216 | 绿
1621 | 惠安县 | 绿谷变10kV物流线916 | 后西4# | QZHA16096 | 386.5321 | 426.5321 | 213.13 | 0 | 173.4021 | 213.4021 | 173.4021 | 213.4021 | 绿
1622 | 惠安县 | 绿谷变10kV物流线916 | 后西3# | QZHA16095 | 339.4434 | 379.4434 | 99.13 | 0 | 240.3134 | 280.3134 | 240.3134 | 280.3134 | 绿
1623 | 惠安县 | 绿谷变10kV碧岭线943 | 后西2# | QZHA16094 | 402.2785 | 442.2785 | 307.73 | 0 | 94.5485 | 134.5485 | 94.5485 | 134.5485 | 绿
1624 | 惠安县 | 绿谷变10kV碧岭线943 | 后西1# | QZHA16093 | 397.4992 | 437.4992 | 238.86 | 0 | 158.6392 | 198.6392 | 158.6392 | 198.6392 | 绿
1625 | 惠安县 | 赤湖变10kV水边线626 | 后洋村9#变 | 3512222601001570 | 415.0247 | 455.0247 | 249 | 0 | 166.0247 | 206.0247 | 166.0247 | 206.0247 | 绿
1626 | 惠安县 | 赤湖变10kV涂寨Ⅱ回642 | 后洋村10#变 | 3502232201007609 | 355.2852 | 395.2852 | 84.18 | 33 | 271.1052 | 311.1052 | 238.1052 | 278.1052 | 绿
1627 | 惠安县 | 赤湖变10kV涂寨Ⅱ回642 | 后洋#8箱变 | 3M80509000087616 | 440.4559 | 490.4559 | 170.46 | 149 | 269.9959 | 319.9959 | 120.9959 | 170.9959 | 绿
1628 | 惠安县 | 赤湖变10kV岩峰线618 | 后洋#6变 | 3M80509000028078 | 354.882 | 394.882 | 47.15 | 0 | 307.732 | 347.732 | 307.732 | 347.732 | 绿
1629 | 惠安县 | 赤湖变10kV水边线626 | 后洋#5箱变 | QZHA10272 | 477.7222 | 527.7222 | 312.25 | 0 | 165.4722 | 215.4722 | 165.4722 | 215.4722 | 绿
1630 | 惠安县 | 赤湖变10kV涂寨Ⅱ回642 | 后洋#4变 | QZHA10226 | 353.2124 | 393.2124 | 36 | 0 | 317.2124 | 357.2124 | 317.2124 | 357.2124 | 绿
1631 | 惠安县 | 赤湖变10kV涂寨Ⅱ回642 | 后洋#2变 | QZHA10122 | 449.0197 | 489.0197 | 296.03 | 45 | 152.9897 | 192.9897 | 107.9897 | 147.9897 | 绿
1632 | 惠安县 | 赤湖变10kV涂寨Ⅱ回642 | 后洋#1变 | QZHA10038 | 418.7904 | 458.7904 | 276.11 | 76 | 142.6804 | 182.6804 | 66.6804 | 106.6804 | 绿
1633 | 惠安县 | 绿谷变10kV虎窟线911 | 后店村9#变 | 3M80509000062427 | 334.1639 | 374.1639 | 38.7 | 40 | 295.4639 | 335.4639 | 255.4639 | 295.4639 | 绿
1634 | 惠安县 | 绿谷变10kV虎窟线911 | 后店村8#变 | 3M80509000063141 | 322.5814 | 362.5814 | 0 | 0 | 322.5814 | 362.5814 | 322.5814 | 362.5814 | 绿
1635 | 惠安县 | 绿谷变10kV坝岭线913 | 后店村7#变 | 3M80509000063140 | 343.347 | 383.347 | 99.78 | 0 | 243.567 | 283.567 | 243.567 | 283.567 | 绿
1636 | 惠安县 | 绿谷变10kV虎窟线911 | 后店村6#变 | 3M80509000056572 | 327.854 | 367.854 | 204.72 | 0 | 123.134 | 163.134 | 123.134 | 163.134 | 绿
1637 | 惠安县 | 绿谷变10kV虎窟线911 | 后店村10#变 | 3507242901005020 | 337.501 | 377.501 | 0 | 0 | 337.501 | 377.501 | 337.501 | 377.501 | 绿
1638 | 惠安县 | 绿谷变10kV虎窟线911 | 后店5#变 | 0000715514 | 333.9876 | 373.9876 | 0 | 78 | 333.9876 | 373.9876 | 255.9876 | 295.9876 | 绿
1639 | 惠安县 | 绿谷变10kV坝岭线913 | 后店4#变 | QZHA16088 | 267.9835 | 299.4835 | 0 | 0 | 267.9835 | 299.4835 | 267.9835 | 299.4835 | 绿
1640 | 惠安县 | 绿谷变10kV虎窟线911 | 后店3#变 | QZHA16087 | 263.3002 | 294.8002 | 169.96 | 0 | 93.3402 | 124.8402 | 93.3402 | 124.8402 | 绿
1641 | 惠安县 | 绿谷变10kV虎窟线911 | 后店2#变 | QZHA16085 | 271.1546 | 302.6546 | 50 | 0 | 221.1546 | 252.6546 | 221.1546 | 252.6546 | 绿
1642 | 惠安县 | 绿谷变10kV虎窟线911 | 后店1# | QZHA16038 | 333.9799 | 373.9799 | 192.05 | 0 | 141.9299 | 181.9299 | 141.9299 | 181.9299 | 绿
1643 | 惠安县 | 美仁变10kV后郭线612 | 后垵村9#变 | 3505243001005021 | 175.7113 | 195.7113 | 80 | 0 | 95.7113 | 115.7113 | 95.7113 | 115.7113 | 绿
1644 | 惠安县 | 美仁变10kV油园线615 | 后垵村7#变 | 3M80509000019509 | 352.213 | 392.213 | 147.38 | 0 | 204.833 | 244.833 | 204.833 | 244.833 | 绿
1645 | 惠安县 | 美仁变10kV油园线615 | 后垵村3#变 | QZHA17163 | 435.3128 | 475.3128 | 353.82 | 0 | 81.4928 | 121.4928 | 81.4928 | 121.4928 | 绿
1646 | 惠安县 | 美仁变10kV油园线615 | 后垵村2#变 | QZHA17064 | 361.6316 | 401.6316 | 278.11 | 40 | 83.5216 | 123.5216 | 43.5216 | 83.5216 | 绿
1647 | 惠安县 | 美仁变10kV油园线615 | 后垵村1#变 | QZHA17062 | 285.0982 | 316.5982 | 133.49 | 0 | 151.6082 | 183.1082 | 151.6082 | 183.1082 | 绿
1648 | 惠安县 | 美仁变10kV油园线615 | 后垵村#4变 | 3M80509000010101 | 297.5291 | 329.0291 | 214.56 | 0 | 82.9691 | 114.4691 | 82.9691 | 114.4691 | 绿
1649 | 惠安县 | 绿谷变10kV光山线915 | 后垵6#变 | 3M80509000016821 | 180.959 | 200.959 | 91.26 | 0 | 89.699 | 109.699 | 89.699 | 109.699 | 绿
1650 | 惠安县 | 美仁变10kV后郭线612 | 后垵5#变 | 3M80509000020861 | 356.3714 | 396.3714 | 184.99 | 0 | 171.3814 | 211.3814 | 171.3814 | 211.3814 | 绿
1651 | 惠安县 | 散湖变10kV后许线912 | 后坑村7#变 | 3M80509000011290 | 339.2392 | 379.2392 | 0 | 0 | 339.2392 | 379.2392 | 339.2392 | 379.2392 | 绿
1652 | 惠安县 | 散湖变10kV后许线912 | 后坑村4# | QZHA04230 | 268.0258 | 299.5258 | 34.1 | 0 | 233.9258 | 265.4258 | 233.9258 | 265.4258 | 绿
1653 | 惠安县 | 散湖变10kV后许线912 | 后坑村10#变 | 3503230901000285 | 325.0175 | 365.0175 | 106.7 | 0 | 218.3175 | 258.3175 | 218.3175 | 258.3175 | 绿
1654 | 惠安县 | 散湖变10kV后许线912 | 后坑村#8变 | 3M80509000068848 | 352.3664 | 392.3664 | 150.02 | 0 | 202.3464 | 242.3464 | 202.3464 | 242.3464 | 绿
1655 | 惠安县 | 散湖变10kV后许线912 | 后坑5# | QZHA04278 | 263.3237 | 294.8237 | 40 | 0 | 223.3237 | 254.8237 | 223.3237 | 254.8237 | 绿
1656 | 惠安县 | 散湖变10kV后许线912 | 后坑2#变 | QZHA04028 | 232.9072 | 257.9072 | 100 | 0 | 132.9072 | 157.9072 | 132.9072 | 157.9072 | 绿
1657 | 惠安县 | 散湖变10kV后许线912 | 后坑1# | QZHA04132 | 421.0241 | 461.0241 | 337.02 | 50 | 84.0041 | 124.0041 | 34.0041 | 74.0041 | 绿
1658 | 惠安县 | 散湖变10kV后许线912 | 后坑#6变 | 0002434517 | 181.4499 | 201.4499 | 69.12 | 0 | 112.3299 | 132.3299 | 112.3299 | 132.3299 | 绿
1659 | 惠安县 | 散湖变10kV后许线912 | 后坑#3箱式变 | QZHA04029 | 558.6021 | 621.6021 | 123.2 | 0 | 435.4021 | 498.4021 | 435.4021 | 498.4021 | 绿
1660 | 惠安县 | 松村变10kV东山线618 | 后内村委会边2# | QZHA08020 | 370.4106 | 410.4106 | 65.99 | 0 | 304.4206 | 344.4206 | 304.4206 | 344.4206 | 绿
1661 | 惠安县 | 松村变10kV螺山线610 | 后内村9#变 | 3512232801008019 | 346.7918 | 386.7918 | 0 | 0 | 346.7918 | 386.7918 | 346.7918 | 386.7918 | 绿
1662 | 惠安县 | 松村变10kV螺山线610 | 后内村#7变 | 3508231401004019 | 524.6944 | 587.6944 | 18.88 | 75 | 505.8144 | 568.8144 | 430.8144 | 493.8144 | 绿
1663 | 惠安县 | 松村变10kV螺山线610 | 后内村#6变 | 3M80509000039099 | 361.7093 | 401.7093 | 31 | 0 | 330.7093 | 370.7093 | 330.7093 | 370.7093 | 绿
1664 | 惠安县 | 松村变10kV螺山线610 | 后内5# | 0000960503 | 197.1134 | 222.1134 | 0 | 0 | 197.1134 | 222.1134 | 197.1134 | 222.1134 | 绿
1665 | 惠安县 | 松村变10kV螺山线610 | 后内4# | QZHA08060 | 341.9299 | 381.9299 | 0 | 0 | 341.9299 | 381.9299 | 341.9299 | 381.9299 | 绿
1666 | 惠安县 | 松村变10kV螺山线610 | 后内1# | QZHA08028 | 347.4414 | 387.4414 | 26.66 | 0 | 320.7814 | 360.7814 | 320.7814 | 360.7814 | 绿
1667 | 惠安县 | 玉围变10kV辋工线919 | 后任村4#变 | 3M80509000068559 | 334.3464 | 374.3464 | 0 | 0 | 334.3464 | 374.3464 | 334.3464 | 374.3464 | 绿
1668 | 惠安县 | 玉围变10kV辋工线919 | 后任村2#变 | QZHA04181 | 344.1718 | 384.1718 | 34.58 | 0 | 309.5918 | 349.5918 | 309.5918 | 349.5918 | 绿
1669 | 惠安县 | 玉围变10kV辋工线919 | 后任3# | 0001782006 | 130.3093 | 146.3093 | 0 | 0 | 130.3093 | 146.3093 | 130.3093 | 146.3093 | 绿
1670 | 惠安县 | 玉围变10kV辋工线919 | 后任1号（宫边） | QZHA04055 | 268.6144 | 300.1144 | 30 | 0 | 238.6144 | 270.1144 | 238.6144 | 270.1144 | 绿
1671 | 惠安县 | 涂寨变10kV塔上线912 | 古山#9变 | 3506231901004040 | 333.8887 | 373.8887 | 0 | 0 | 333.8887 | 373.8887 | 333.8887 | 373.8887 | 绿
1672 | 惠安县 | 涂寨变10kV瑞东线911 | 古山#7变 | 3M80509000027216 | 344.7913 | 384.7913 | 92.28 | 0 | 252.5113 | 292.5113 | 252.5113 | 292.5113 | 绿
1673 | 惠安县 | 涂寨变10kV瑞东线911 | 古山#6变 | 3M80509000009781 | 357.5495 | 397.5495 | 10.9 | 0 | 346.6495 | 386.6495 | 346.6495 | 386.6495 | 绿
1674 | 惠安县 | 涂寨变10kV塔上线912 | 古山#5变 | 0001760007 | 357.1753 | 397.1753 | 40 | 55 | 317.1753 | 357.1753 | 262.1753 | 302.1753 | 绿
1675 | 惠安县 | 涂寨变10kV塔上线912 | 古山#4变 | QZHA09255 | 272.72 | 304.22 | 48.72 | 0 | 224 | 255.5 | 224 | 255.5 | 绿
1676 | 惠安县 | 涂寨变10kV瑞东线911 | 古山#3变 | QZHA09122 | 423.2848 | 463.2848 | 193.79 | 0 | 229.4948 | 269.4948 | 229.4948 | 269.4948 | 绿
1677 | 惠安县 | 涂寨变10kV塔上线912 | 古山#2变 | QZHA09068 | 371.9669 | 411.9669 | 106.07 | 0 | 265.8969 | 305.8969 | 265.8969 | 305.8969 | 绿
1678 | 惠安县 | 涂寨变10kV塔上线912 | 古山#1变 | QZHA09121 | 483.8401 | 523.8401 | 407.37 | 0 | 76.4701 | 116.4701 | 76.4701 | 116.4701 | 绿
1679 | 惠安县 | 厝斗变10kV小岞线643 | 厝头#4变 | 3M80509000031283 | 348.2887 | 388.2887 | 72 | 0 | 276.2887 | 316.2887 | 276.2887 | 316.2887 | 绿
1680 | 惠安县 | 厝斗变10kV小岞线643 | 厝头#2变 | QZHA07063 | 351.5759 | 391.5759 | 201.98 | 0 | 149.5959 | 189.5959 | 149.5959 | 189.5959 | 绿
1681 | 惠安县 | 松村变10kV东山线618 | 南西村2#变 | QZHA08032 | 382.5691 | 422.5691 | 0 | 0 | 382.5691 | 422.5691 | 382.5691 | 422.5691 | 绿
1682 | 惠安县 | 松村变10kV螺山线610 | 南西村#7变 | 3504262801004006 | 493.6082 | 556.6082 | 0 | 0 | 493.6082 | 556.6082 | 493.6082 | 556.6082 | 绿
1683 | 惠安县 | 松村变10kV螺山线610 | 南西市场#6变 | 0002218986 | 357.4977 | 397.4977 | 32.24 | 0 | 325.2577 | 365.2577 | 325.2577 | 365.2577 | 绿
1684 | 惠安县 | 松村变10kV东山线618 | 南西东湖5# | 0001647503 | 383.7429 | 423.7429 | 29.38 | 0 | 354.3629 | 394.3629 | 354.3629 | 394.3629 | 绿
1685 | 惠安县 | 松村变10kV东山线618 | 南西3# | QZHA08017 | 346.1113 | 386.1113 | 0 | 0 | 346.1113 | 386.1113 | 346.1113 | 386.1113 | 绿
1686 | 惠安县 | 松村变10kV螺山线610 | 南西1#变 | QZHA08031 | 281.1959 | 312.6959 | 0 | 0 | 281.1959 | 312.6959 | 281.1959 | 312.6959 | 绿
1687 | 惠安县 | 玉围变10kV霞张线914 | 南洲村福厦路边3# | QZHA03302 | 206.1701 | 226.1701 | 174.9 | 0 | 31.2701 | 51.2701 | 31.2701 | 51.2701 | 绿
1688 | 惠安县 | 玉围变10kV霞张线914 | 南洲村泗州2# | QZHA03247 | 368.2224 | 408.2224 | 185.41 | 0 | 182.8124 | 222.8124 | 182.8124 | 222.8124 | 绿
1689 | 惠安县 | 玉围变10kV霞张线914 | 南洲村南头1# | QZHA03246 | 246.1278 | 271.1278 | 0 | 0 | 246.1278 | 271.1278 | 246.1278 | 271.1278 | 绿
1690 | 惠安县 | 玉围变10kV城北Ⅱ回933 | 南洲村6#变 | 3507252101008002 | 321.5918 | 361.5918 | 0 | 0 | 321.5918 | 361.5918 | 321.5918 | 361.5918 | 绿
1691 | 惠安县 | 玉围变10kV城北Ⅱ回933 | 南洲村4#变 | 3M80509000011288 | 376.3525 | 416.3525 | 255.47 | 0 | 120.8825 | 160.8825 | 120.8825 | 160.8825 | 绿
1692 | 惠安县 | 玉围变10kV城北Ⅱ回933 | 南洲村#5箱变 | 3M80509000091017 | 423.0763 | 473.0763 | 0 | 0 | 423.0763 | 473.0763 | 423.0763 | 473.0763 | 绿
1693 | 惠安县 | 散湖变10kV后许线912 | 南星村8#变 | 3M80509000011293 | 203.6933 | 223.6933 | 185.45 | 0 | 18.2433 | 38.2433 | 18.2433 | 38.2433 | 绿
1694 | 惠安县 | 散湖变10kV五柳线944 | 南星村13#变 | 3507232701004002 | 337.934 | 377.934 | 30 | 0 | 307.934 | 347.934 | 307.934 | 347.934 | 绿
1695 | 惠安县 | 散湖变10kV五柳线944 | 南星村12#变 | 3507231201003012 | 505.1223 | 568.1223 | 30.38 | 0 | 474.7423 | 537.7423 | 474.7423 | 537.7423 | 绿
1696 | 惠安县 | 散湖变10kV五柳线944 | 南星农网6#变 | 0001735007 | 317.2866 | 357.2866 | 0 | 0 | 317.2866 | 357.2866 | 317.2866 | 357.2866 | 绿
1697 | 惠安县 | 散湖变10kV五柳线944 | 南星7#变 | 0002028971 | 170.612 | 190.612 | 85.88 | 0 | 84.732 | 104.732 | 84.732 | 104.732 | 绿
1698 | 惠安县 | 散湖变10kV五柳线944 | 南星5# | QZHA04241 | 272.2289 | 303.7289 | 195.8 | 0 | 76.4289 | 107.9289 | 76.4289 | 107.9289 | 绿
1699 | 惠安县 | 散湖变10kV五柳线944 | 南星4#变 | QZHA04144 | 349.3716 | 389.3716 | 231.65 | 0 | 117.7216 | 157.7216 | 117.7216 | 157.7216 | 绿
1700 | 惠安县 | 散湖变10kV五柳线944 | 南星3#变 | QZHA04145 | 375.999 | 415.999 | 147.5 | 0 | 228.499 | 268.499 | 228.499 | 268.499 | 绿
1701 | 惠安县 | 散湖变10kV五柳线944 | 南星2# | QZHA04146 | 267.7744 | 299.2744 | 104.76 | 0 | 163.0144 | 194.5144 | 163.0144 | 194.5144 | 绿
1702 | 惠安县 | 散湖变10kV五柳线944 | 南星1# | QZHA04035 | 428.0551 | 468.0551 | 254.62 | 36 | 173.4351 | 213.4351 | 137.4351 | 177.4351 | 绿
1703 | 惠安县 | 散湖变10kV五柳线944 | 南星#9变 | 3M80509000025900 | 372.7095 | 412.7095 | 339.86 | 0 | 32.8495 | 72.8495 | 32.8495 | 72.8495 | 绿
1704 | 惠安县 | 溪西变10kV前吴线615 | 南拓安置房二区配电室2#主变 | 3M80509000026240 | 554.701 | 617.701 | 0 | 0 | 554.701 | 617.701 | 554.701 | 617.701 | 绿
1705 | 惠安县 | 溪西变10kV前吴线615 | 南拓安置房二区配电室1#主变 | 0001757509 | 539.6907 | 602.6907 | 0 | 0 | 539.6907 | 602.6907 | 539.6907 | 602.6907 | 绿
1706 | 惠安县 | 溪西变10kV华辉线927 | 南拓安置房一区配电室#2主变 | 0001758006 | 557.0515 | 620.0515 | 0 | 0 | 557.0515 | 620.0515 | 557.0515 | 620.0515 | 绿
1707 | 惠安县 | 绿谷变10kV南安线919 | 南安村6#变 | 3M80509000062808 | 329.1794 | 369.1794 | 110.8 | 0 | 218.3794 | 258.3794 | 218.3794 | 258.3794 | 绿
1708 | 惠安县 | 绿谷变10kV南安线919 | 南安5#变 | 3M80509000053963 | 321.6454 | 361.6454 | 37.6 | 0 | 284.0454 | 324.0454 | 284.0454 | 324.0454 | 绿
1709 | 惠安县 | 绿谷变10kV南安线919 | 南安4#变 | 3M80509000053962 | 344.2181 | 384.2181 | 135.08 | 81 | 209.1381 | 249.1381 | 128.1381 | 168.1381 | 绿
1710 | 惠安县 | 绿谷变10kV南安线919 | 南安3#变 | QZHA17069 | 199.6489 | 219.6489 | 249.62 | 0 | 0 | 0 | 0 | 0 | 红
1711 | 惠安县 | 绿谷变10kV南安线919 | 南安2#变 | QZHA17068 | 357.009 | 397.009 | 91.71 | 95 | 265.299 | 305.299 | 170.299 | 210.299 | 绿
1712 | 惠安县 | 绿谷变10kV南安线919 | 南安1#变 | QZHA17067 | 170.7371 | 190.7371 | 108.7 | 0 | 62.0371 | 82.0371 | 62.0371 | 82.0371 | 绿
1713 | 惠安县 | 涂寨变10kV灵山线915 | 南埔#9变 | 3M80509000044381 | 345.3175 | 385.3175 | 91 | 55 | 254.3175 | 294.3175 | 199.3175 | 239.3175 | 绿
1714 | 惠安县 | 涂寨变10kV灵山线915 | 南埔#8变 | 3M80509000028959 | 353.7177 | 393.7177 | 205.46 | 0 | 148.2577 | 188.2577 | 148.2577 | 188.2577 | 绿
1715 | 惠安县 | 涂寨变10kV灵山线915 | 南埔#7变 | 3M80509000044380 | 341.1065 | 381.1065 | 65.09 | 0 | 276.0165 | 316.0165 | 276.0165 | 316.0165 | 绿
1716 | 惠安县 | 涂寨变10kV灵山线915 | 南埔#6变 | 3M80509000028080 | 352.4495 | 392.4495 | 90.8 | 0 | 261.6495 | 301.6495 | 261.6495 | 301.6495 | 绿
1717 | 惠安县 | 涂寨变10kV灵山线915 | 南埔#5变 | QZHA09302 | 192.2124 | 212.2124 | 99 | 0 | 93.2124 | 113.2124 | 93.2124 | 113.2124 | 绿
1718 | 惠安县 | 涂寨变10kV灵山线915 | 南埔#4变 | QZHA09161 | 170.1485 | 190.1485 | 0 | 0 | 170.1485 | 190.1485 | 170.1485 | 190.1485 | 绿
1719 | 惠安县 | 涂寨变10kV灵山线915 | 南埔#3变 | QZHA09061 | 246.8041 | 278.3041 | 405.79 | 25 | 0 | 0 | 0 | 0 | 红
1720 | 惠安县 | 涂寨变10kV灵山线915 | 南埔#2变 | QZHA09159 | 336.0206 | 376.0206 | 0 | 0 | 336.0206 | 376.0206 | 336.0206 | 376.0206 | 绿
1721 | 惠安县 | 涂寨变10kV灵山线915 | 南埔#1变 | QZHA09158 | 184.3231 | 204.3231 | 55.22 | 0 | 129.1031 | 149.1031 | 129.1031 | 149.1031 | 绿
1722 | 惠安县 | 涂寨变10kV灵山线915 | 南埔#11箱变 | 3M80509000079171 | 404.2887 | 454.2887 | 0 | 30 | 404.2887 | 454.2887 | 374.2887 | 424.2887 | 绿
1723 | 惠安县 | 涂寨变10kV涂南线932 | 南埔#10变 | 3M80509000067336 | 338.0474 | 378.0474 | 59 | 0 | 279.0474 | 319.0474 | 279.0474 | 319.0474 | 绿
1724 | 惠安县 | 松村变10kV螺山线610 | 南东＃１变 | QZHA08011 | 333.8144 | 373.8144 | 0 | 0 | 333.8144 | 373.8144 | 333.8144 | 373.8144 | 绿
1725 | 惠安县 | 松村变10kV螺山线610 | 南东军房#2变 | QZHA08033 | 285.1876 | 316.6876 | 50 | 0 | 235.1876 | 266.6876 | 235.1876 | 266.6876 | 绿
1726 | 惠安县 | 松村变10kV螺山线610 | 南东3# | QZHA08064 | 325.3773 | 365.3773 | 0 | 0 | 325.3773 | 365.3773 | 325.3773 | 365.3773 | 绿
1727 | 惠安县 | 霞光变10kV工农线925 | 华诚国际#5变 | 3M80509000060924 | 543.6495 | 606.6495 | 0 | 0 | 543.6495 | 606.6495 | 543.6495 | 606.6495 | 绿
1728 | 惠安县 | 霞光变10kV工农线925 | 华诚国际#3变 | 3M80509000060921 | 540.3299 | 603.3299 | 0 | 0 | 540.3299 | 603.3299 | 540.3299 | 603.3299 | 绿
1729 | 惠安县 | 霞光变10kV工农线925 | 华诚国际#1变 | 3M80509000060918 | 576.866 | 639.866 | 0 | 0 | 576.866 | 639.866 | 576.866 | 639.866 | 绿
1730 | 惠安县 | 玉围变10kV菱溪Ⅱ回924 | 华总A区#4变 | 3501230701001011 | 836.3918 | 936.3918 | 0 | 0 | 836.3918 | 936.3918 | 836.3918 | 936.3918 | 绿
1731 | 惠安县 | 玉围变10kV辋川线912 | 华总A区#2变 | 0002268014 | 643.9258 | 723.9258 | 0 | 0 | 643.9258 | 723.9258 | 643.9258 | 723.9258 | 绿
1732 | 惠安县 | 玉围变10kV菱溪Ⅱ回924 | 华总A区#1变 | 0002268012 | 515.3814 | 578.3814 | 0 | 0 | 515.3814 | 578.3814 | 515.3814 | 578.3814 | 绿
1733 | 惠安县 | 崇武变10kV国宏线922 | 半月湾1#箱式变 | 3M80509000113248 | 503.1753 | 566.1753 | 0 | 0 | 503.1753 | 566.1753 | 503.1753 | 566.1753 | 绿
1734 | 惠安县 | 赤湖变10kV港乾线617 | 半月湾#4配电室#2变 | 0002363518 | 789.4124 | 889.4124 | 0 | 0 | 789.4124 | 889.4124 | 789.4124 | 889.4124 | 绿
1735 | 惠安县 | 赤湖变10kV港乾线617 | 半月湾#4配电室#1变 | 0002363516 | 806.9175 | 906.9175 | 0 | 0 | 806.9175 | 906.9175 | 806.9175 | 906.9175 | 绿
1736 | 惠安县 | 赤湖变10kV港乾线617 | 半月湾#3配电室2#变 | 3M80509000110908 | 638.3093 | 718.3093 | 0 | 0 | 638.3093 | 718.3093 | 638.3093 | 718.3093 | 绿
1737 | 惠安县 | 玉围变10kV官溪线944 | 半岭村4#变 | 3M80509000062176 | 314.4165 | 354.4165 | 0 | 0 | 314.4165 | 354.4165 | 314.4165 | 354.4165 | 绿
1738 | 惠安县 | 玉围变10kV官溪线944 | 半岭5#变 | 3M80509000085182 | 315.134 | 355.134 | 0 | 0 | 315.134 | 355.134 | 315.134 | 355.134 | 绿
1739 | 惠安县 | 玉围变10kV官溪线944 | 半岭3#变 | 3M80509000031784 | 314.899 | 354.899 | 0 | 0 | 314.899 | 354.899 | 314.899 | 354.899 | 绿
1740 | 惠安县 | 玉围变10kV官溪线944 | 半岭2# | QZHA17095 | 161.7031 | 181.7031 | 4 | 0 | 157.7031 | 177.7031 | 157.7031 | 177.7031 | 绿
1741 | 惠安县 | 玉围变10kV官溪线944 | 半岭1# | QZHA17097 | 193.9526 | 213.9526 | 143 | 0 | 50.9526 | 70.9526 | 50.9526 | 70.9526 | 绿
1742 | 惠安县 | 南山变10kV陈芹线911 | 匹克房地产开发有限公司3#变 | 3M80509000014885 | 401.1216 | 451.1216 | 0 | 0 | 401.1216 | 451.1216 | 401.1216 | 451.1216 | 绿
1743 | 惠安县 | 南山变10kV陈芹线911 | 匹克房地产开发有限公司1#变 | 3M80509000014881 | 862.6309 | 962.6309 | 0 | 0 | 862.6309 | 962.6309 | 862.6309 | 962.6309 | 绿
1744 | 惠安县 | 玉围变10kV建设Ⅳ回935 | 北关社区20#变 | 3M80509000072761 | 322.6928 | 362.6928 | 0 | 0 | 322.6928 | 362.6928 | 322.6928 | 362.6928 | 绿
1745 | 惠安县 | 玉围变10kV学园线910 | 北关社区19#变 | 3M80509000072760 | 397.4598 | 447.4598 | 0 | 0 | 397.4598 | 447.4598 | 397.4598 | 447.4598 | 绿
1746 | 惠安县 | 玉围变10kV学园线910 | 北关社区#18变 | 3M80509000042648 | 501.732 | 564.732 | 0 | 0 | 501.732 | 564.732 | 501.732 | 564.732 | 绿
1747 | 惠安县 | 玉围变10kV建设Ⅴ回936 | 北关社区#17箱式变 | 3M80509000040669 | 504.5773 | 567.5773 | 0 | 0 | 504.5773 | 567.5773 | 504.5773 | 567.5773 | 绿
1748 | 惠安县 | 玉围变10kV霞张线914 | 北关社区#12箱式变 | 3M80509000010328 | 544 | 607 | 0 | 0 | 544 | 607 | 544 | 607 | 绿
1749 | 惠安县 | 玉围变10kV霞张线914 | 北关社区#11箱式变 | 3M80509000016021 | 541.1663 | 604.1663 | 37.29 | 0 | 503.8763 | 566.8763 | 503.8763 | 566.8763 | 绿
1750 | 惠安县 | 玉围变10kV东霞Ⅱ回925 | 北关村9#变 | 0001838011 | 287.3196 | 318.8196 | 0 | 0 | 287.3196 | 318.8196 | 287.3196 | 318.8196 | 绿
1751 | 惠安县 | 玉围变10kV中山Ⅲ回942 | 北关村7#变 | 0001838007 | 276.2165 | 307.7165 | 0 | 0 | 276.2165 | 307.7165 | 276.2165 | 307.7165 | 绿
1752 | 惠安县 | 玉围变10kV南益线932 | 北关村6#变 | 0001748042 | 290.2784 | 321.7784 | 40 | 25 | 250.2784 | 281.7784 | 225.2784 | 256.7784 | 绿
1753 | 惠安县 | 玉围变10kV南益线932 | 北关村5#变 | 0001748040 | 170.0454 | 190.0454 | 0 | 0 | 170.0454 | 190.0454 | 170.0454 | 190.0454 | 绿
1754 | 惠安县 | 玉围变10kV城北Ⅰ回934 | 北关村3#后坂 | QZHA02008 | 369.3985 | 409.3985 | 41.25 | 0 | 328.1485 | 368.1485 | 328.1485 | 368.1485 | 绿
1755 | 惠安县 | 玉围变10kV霞张线914 | 北关村22#变 | 3504260201008024 | 246.8041 | 278.3041 | 0 | 0 | 246.8041 | 278.3041 | 246.8041 | 278.3041 | 绿
1756 | 惠安县 | 玉围变10kV建设Ⅳ回935 | 北关村16#变 | 3M80509000044359 | 318.4742 | 358.4742 | 0 | 0 | 318.4742 | 358.4742 | 318.4742 | 358.4742 | 绿
1757 | 惠安县 | 玉围变10kV中山Ⅲ回942 | 北关村15#箱式变 | 3M80509000037059 | 524.4371 | 587.4371 | 0 | 0 | 524.4371 | 587.4371 | 524.4371 | 587.4371 | 绿
1758 | 惠安县 | 玉围变10kV南益线932 | 北关村#8变 | 0001838010 | 492.6526 | 542.6526 | 86.9 | 0 | 405.7526 | 455.7526 | 405.7526 | 455.7526 | 绿
1759 | 惠安县 | 玉围变10kV南益线932 | 北关村#14变 | 3M80509000036999 | 429.9268 | 479.9268 | 21.7 | 0 | 408.2268 | 458.2268 | 408.2268 | 458.2268 | 绿
1760 | 惠安县 | 玉围变10kV学园线910 | 北关村#13变 | 3M80509000020323 | 363.3289 | 403.3289 | 98.1 | 0 | 265.2289 | 305.2289 | 265.2289 | 305.2289 | 绿
1761 | 惠安县 | 玉围变10kV学园线910 | 北关农网4# | QZHA02645 | 325.6 | 365.6 | 0 | 0 | 325.6 | 365.6 | 325.6 | 365.6 | 绿
1762 | 惠安县 | 玉围变10kV学园线910 | 北关农网#1变 | QZHA02518 | 376.39 | 416.39 | 114.39 | 0 | 262 | 302 | 262 | 302 | 绿
1763 | 惠安县 | 溪西变10kV前吴线615 | 剑桥学苑#7变 | 3M80509000066254 | 868.6804 | 968.6804 | 0 | 0 | 868.6804 | 968.6804 | 868.6804 | 968.6804 | 绿
1764 | 惠安县 | 霞光变10kV上村线921 | 剑桥学苑#5变 | 3M80509000063013 | 835.3711 | 935.3711 | 0 | 0 | 835.3711 | 935.3711 | 835.3711 | 935.3711 | 绿
1765 | 惠安县 | 霞光变10kV上村线921 | 剑桥学苑#3变 | 3M80509000066242 | 830.2062 | 930.2062 | 0 | 0 | 830.2062 | 930.2062 | 830.2062 | 930.2062 | 绿
1766 | 惠安县 | 溪西变10kV前吴线615 | 剑桥学苑#1变 | 3M80509000063012 | 834.2887 | 934.2887 | 0 | 0 | 834.2887 | 934.2887 | 834.2887 | 934.2887 | 绿
1767 | 惠安县 | 美仁变10kV省吟线610 | 前郭村洋坑2#变 | QZHA16024 | 333.468 | 373.468 | 0 | 0 | 333.468 | 373.468 | 333.468 | 373.468 | 绿
1768 | 惠安县 | 美仁变10kV汾阳Ⅰ回621 | 前郭村11#变 | 3510240301005001 | 361.5569 | 401.5569 | 140.06 | 0 | 221.4969 | 261.4969 | 221.4969 | 261.4969 | 绿
1769 | 惠安县 | 绿谷变10kV双溪线944 | 前郭村10#变 | 3504240201010010 | 397.9391 | 437.9391 | 318.97 | 0 | 78.9691 | 118.9691 | 78.9691 | 118.9691 | 绿
1770 | 惠安县 | 美仁变10kV省吟线610 | 前郭8#变 | 3M80509000054075 | 349.4757 | 389.4757 | 142.02 | 0 | 207.4557 | 247.4557 | 207.4557 | 247.4557 | 绿
1771 | 惠安县 | 美仁变10kV省吟线610 | 前郭7#变 | 3M80509000021168 | 355.6487 | 395.6487 | 92.56 | 0 | 263.0887 | 303.0887 | 263.0887 | 303.0887 | 绿
1772 | 惠安县 | 美仁变10kV汾阳Ⅱ回611 | 前郭6#变 | 3M80509000011745 | 198.0289 | 223.0289 | 0 | 0 | 198.0289 | 223.0289 | 198.0289 | 223.0289 | 绿
1773 | 惠安县 | 美仁变10kV汾阳Ⅰ回621 | 前郭5#农网变 | 0001954358 | 367.8129 | 407.8129 | 175.45 | 0 | 192.3629 | 232.3629 | 192.3629 | 232.3629 | 绿
1774 | 惠安县 | 美仁变10kV富邦线620 | 前郭3# | QZHA16023 | 396.1615 | 436.1615 | 148.71 | 0 | 247.4515 | 287.4515 | 247.4515 | 287.4515 | 绿
1775 | 惠安县 | 美仁变10kV富邦线620 | 前郭1#变 | QZHA16022 | 358.1165 | 398.1165 | 76.9 | 0 | 281.2165 | 321.2165 | 281.2165 | 321.2165 | 绿
1776 | 惠安县 | 松村变10kV东山线618 | 前群村7#变 | 3M80509000023123 | 351.6433 | 391.6433 | 5 | 0 | 346.6433 | 386.6433 | 346.6433 | 386.6433 | 绿
1777 | 惠安县 | 松村变10kV东山线618 | 前群村1#变 | QZHA08027 | 579.6418 | 642.6418 | 27.25 | 0 | 552.3918 | 615.3918 | 552.3918 | 615.3918 | 绿
1778 | 惠安县 | 松村变10kV螺山线610 | 前群村#9变 | 3M80509000038060 | 336.8701 | 376.8701 | 0 | 0 | 336.8701 | 376.8701 | 336.8701 | 376.8701 | 绿
1779 | 惠安县 | 松村变10kV螺山线610 | 前群6# | 0001938587 | 168.3959 | 188.3959 | 0 | 50 | 168.3959 | 188.3959 | 118.3959 | 138.3959 | 绿
1780 | 惠安县 | 松村变10kV东山线618 | 前群5# | 0001411513 | 310.1773 | 341.6773 | 0 | 0 | 310.1773 | 341.6773 | 310.1773 | 341.6773 | 绿
1781 | 惠安县 | 松村变10kV前海线622 | 前群#4变 | QZHA08058 | 395.4711 | 435.4711 | 56.7 | 0 | 338.7711 | 378.7711 | 338.7711 | 378.7711 | 绿
1782 | 惠安县 | 松村变10kV东山线618 | 前群#2变 | QZHA08024 | 372.0412 | 412.0412 | 0 | 0 | 372.0412 | 412.0412 | 372.0412 | 412.0412 | 绿
1783 | 惠安县 | 厝斗变10kV赤石线622 | 前炉#1 | QZHA07007 | 336.5608 | 376.5608 | 0 | 0 | 336.5608 | 376.5608 | 336.5608 | 376.5608 | 绿
1784 | 惠安县 | 松村变10kV东山线618 | 前海村2#变 | QZHA08008 | 341.299 | 381.299 | 0 | 0 | 341.299 | 381.299 | 341.299 | 381.299 | 绿
1785 | 惠安县 | 松村变10kV前海线622 | 前海村#5变 | 3M80509000038159 | 334.6928 | 374.6928 | 0 | 25 | 334.6928 | 374.6928 | 309.6928 | 349.6928 | 绿
1786 | 惠安县 | 松村变10kV前海线622 | 前海下乡#1变 | QZHA08009 | 338.3753 | 378.3753 | 0 | 0 | 338.3753 | 378.3753 | 338.3753 | 378.3753 | 绿
1787 | 惠安县 | 松村变10kV前海线622 | 前海3# | QZHA08045 | 364.6041 | 404.6041 | 33 | 0 | 331.6041 | 371.6041 | 331.6041 | 371.6041 | 绿
1788 | 惠安县 | 松村变10kV前海线622 | 前海#4 变 | QZHA08059 | 278.1691 | 309.6691 | 0 | 0 | 278.1691 | 309.6691 | 278.1691 | 309.6691 | 绿
1789 | 惠安县 | 玉围变10kV前洋线937 | 前洋村后潘#1 | QZHA04141 | 188.7194 | 208.7194 | 177.54 | 66 | 11.1794 | 31.1794 | 0 | 0 | 黄
1790 | 惠安县 | 玉围变10kV前洋线937 | 前洋村前炉4# | QZHA04063 | 336.5192 | 368.0192 | 259.88 | 0 | 76.6392 | 108.1392 | 76.6392 | 108.1392 | 绿
1791 | 惠安县 | 玉围变10kV前洋线937 | 前洋村中洋#3变 | QZHA04142 | 311.2773 | 342.7773 | 65.7 | 0 | 245.5773 | 277.0773 | 245.5773 | 277.0773 | 绿
1792 | 惠安县 | 玉围变10kV前洋线937 | 前洋村2#变 | QZHA04045 | 273.2948 | 304.7948 | 40 | 0 | 233.2948 | 264.7948 | 233.2948 | 264.7948 | 绿
1793 | 惠安县 | 玉围变10kV前洋线937 | 前洋村#8变 | 3M80509000142543 | 392.2631 | 432.2631 | 167.76 | 0 | 224.5031 | 264.5031 | 224.5031 | 264.5031 | 绿
1794 | 惠安县 | 玉围变10kV前洋线937 | 前洋村#7变 | 3M80509000086420 | 334.4742 | 374.4742 | 202 | 0 | 132.4742 | 172.4742 | 132.4742 | 172.4742 | 绿
1795 | 惠安县 | 玉围变10kV前洋线937 | 前洋村#6变 | 3M80509000087372 | 319.4421 | 359.4421 | 117.64 | 0 | 201.8021 | 241.8021 | 201.8021 | 241.8021 | 绿
1796 | 惠安县 | 赤湖变10kV水边线626 | 前张村5#变 | 3512222101003006 | 326.0206 | 366.0206 | 0 | 0 | 326.0206 | 366.0206 | 326.0206 | 366.0206 | 绿
1797 | 惠安县 | 赤湖变10kV水边线626 | 前张#3变 | QZHA10128 | 391.5591 | 431.5591 | 204.59 | 45 | 186.9691 | 226.9691 | 141.9691 | 181.9691 | 绿
1798 | 惠安县 | 赤湖变10kV水边线626 | 前张#2变 | QZHA10127 | 273.4845 | 304.9845 | 38 | 50 | 235.4845 | 266.9845 | 185.4845 | 216.9845 | 绿
1799 | 惠安县 | 赤湖变10kV水边线626 | 前张#1变 | QZHA10126 | 403.021 | 443.021 | 210.32 | 0 | 192.701 | 232.701 | 192.701 | 232.701 | 绿
1800 | 惠安县 | 松村变10kV东山线618 | 前峰村3＃变 | 3512230101005001 | 540.0103 | 603.0103 | 33 | 0 | 507.0103 | 570.0103 | 507.0103 | 570.0103 | 绿
1801 | 惠安县 | 松村变10kV东山线618 | 前峰村#9变 | 3M80509000054264 | 318.8577 | 358.8577 | 0 | 0 | 318.8577 | 358.8577 | 318.8577 | 358.8577 | 绿
1802 | 惠安县 | 松村变10kV东山线618 | 前峰8#变 | 3M80509000011445 | 269.5918 | 301.0918 | 0 | 0 | 269.5918 | 301.0918 | 269.5918 | 301.0918 | 绿
1803 | 惠安县 | 松村变10kV东山线618 | 前峰7#变 | 0002034959 | 262.7423 | 294.2423 | 0 | 0 | 262.7423 | 294.2423 | 262.7423 | 294.2423 | 绿
1804 | 惠安县 | 松村变10kV东山线618 | 前峰6# | QZHA08066 | 259.3113 | 290.8113 | 0 | 0 | 259.3113 | 290.8113 | 259.3113 | 290.8113 | 绿
1805 | 惠安县 | 松村变10kV东山线618 | 前峰5# | QZHA08047 | 366.2784 | 406.2784 | 0 | 0 | 366.2784 | 406.2784 | 366.2784 | 406.2784 | 绿
1806 | 惠安县 | 松村变10kV东山线618 | 前峰4# | QZHA08042 | 328.8289 | 368.8289 | 0 | 0 | 328.8289 | 368.8289 | 328.8289 | 368.8289 | 绿
1807 | 惠安县 | 松村变10kV东山线618 | 前峰15#变 | 3511241801012014 | 313.4021 | 353.4021 | 0 | 0 | 313.4021 | 353.4021 | 313.4021 | 353.4021 | 绿
1808 | 惠安县 | 松村变10kV东山线618 | 前峰1# | QZHA08034 | 313.4021 | 353.4021 | 0 | 0 | 313.4021 | 353.4021 | 313.4021 | 353.4021 | 绿
1809 | 惠安县 | 崇武变10kV巨兴线911 | 前安村9#变 | 3M80509000009787 | 328.0213 | 359.5213 | 187.31 | 0 | 140.7113 | 172.2113 | 140.7113 | 172.2113 | 绿
1810 | 惠安县 | 崇武变10kV外滩线916 | 前安村8#变 | 0002044479 | 266.5052 | 298.0052 | 0 | 0 | 266.5052 | 298.0052 | 266.5052 | 298.0052 | 绿
1811 | 惠安县 | 崇武变10kV巨兴线911 | 前安村6#变 | QZHA18443 | 380.9691 | 420.9691 | 66 | 40 | 314.9691 | 354.9691 | 274.9691 | 314.9691 | 绿
1812 | 惠安县 | 崇武变10kV巨兴线911 | 前安村5#变 | QZHA18442 | 355.2701 | 395.2701 | 66.4 | 0 | 288.8701 | 328.8701 | 288.8701 | 328.8701 | 绿
1813 | 惠安县 | 崇武变10kV巨兴线911 | 前安村4#变 | QZHA18441 | 341.1989 | 372.6989 | 203.57 | 30 | 137.6289 | 169.1289 | 107.6289 | 139.1289 | 绿
1814 | 惠安县 | 崇武变10kV大唐线923 | 前安村3#变 | QZHA18440 | 320.3064 | 351.8064 | 107.16 | 30 | 213.1464 | 244.6464 | 183.1464 | 214.6464 | 绿
1815 | 惠安县 | 崇武变10kV外滩线916 | 前安村20#变 | 3510241001012022 | 353.848 | 393.848 | 23.98 | 0 | 329.868 | 369.868 | 329.868 | 369.868 | 绿
1816 | 惠安县 | 崇武变10kV大唐线923 | 前安村2#变 | QZHA18439 | 304.3959 | 335.8959 | 120.8 | 0 | 183.5959 | 215.0959 | 183.5959 | 215.0959 | 绿
1817 | 惠安县 | 崇武变10kV东平线924 | 前安村19#变 | 3M80509000132323 | 346.861 | 386.861 | 314.16 | 0 | 32.701 | 72.701 | 32.701 | 72.701 | 绿
1818 | 惠安县 | 崇武变10kV外滩线916 | 前安村17#变 | 3M80509000134156 | 520.1649 | 583.1649 | 0 | 40 | 520.1649 | 583.1649 | 480.1649 | 543.1649 | 绿
1819 | 惠安县 | 崇武变10kV前垵线915 | 前安村16#变 | 3M80509000088269 | 332.1604 | 372.1604 | 98.28 | 0 | 233.8804 | 273.8804 | 233.8804 | 273.8804 | 绿
1820 | 惠安县 | 崇武变10kV大唐线923 | 前安村15#变 | 3M80509000124310 | 406.021 | 446.021 | 151.32 | 0 | 254.701 | 294.701 | 254.701 | 294.701 | 绿
1821 | 惠安县 | 崇武变10kV大唐线923 | 前安村11#变 | 3M80509000029158 | 387.389 | 427.389 | 95.09 | 30 | 292.299 | 332.299 | 262.299 | 302.299 | 绿
1822 | 惠安县 | 崇武变10kV外滩线916 | 前安村1#变 | QZHA18438 | 272.1959 | 303.6959 | 30 | 0 | 242.1959 | 273.6959 | 242.1959 | 273.6959 | 绿
1823 | 惠安县 | 崇武变10kV巨兴线911 | 前垵村18#变 | 3510241001013044 | 505.2165 | 568.2165 | 0 | 0 | 505.2165 | 568.2165 | 505.2165 | 568.2165 | 绿
1824 | 惠安县 | 崇武变10kV巨兴线911 | 前垵#14变 | 3M80509000071376 | 317.101 | 357.101 | 0 | 0 | 317.101 | 357.101 | 317.101 | 357.101 | 绿
1825 | 惠安县 | 玉围变10kV前型线922 | 前型村7#变 | 3504253001004009 | 619.8521 | 682.8521 | 350.45 | 0 | 269.4021 | 332.4021 | 269.4021 | 332.4021 | 绿
1826 | 惠安县 | 玉围变10kV霞张线914 | 前型村#6变 | QZHA02468 | 474.9308 | 514.9308 | 408.37 | 0 | 66.5608 | 106.5608 | 66.5608 | 106.5608 | 绿
1827 | 惠安县 | 玉围变10kV前型线922 | 前型村#4变 | 3M80509000021322 | 400.6764 | 440.6764 | 283.53 | 0 | 117.1464 | 157.1464 | 117.1464 | 157.1464 | 绿
1828 | 惠安县 | 南山变10kV中保线922 | 前型村#3变 | 3M80509000047625 | 353.2978 | 393.2978 | 188.77 | 0 | 164.5278 | 204.5278 | 164.5278 | 204.5278 | 绿
1829 | 惠安县 | 南山变10kV中保线922 | 前型村#1变 | QZHA03273 | 385.4571 | 425.4571 | 208.22 | 0 | 177.2371 | 217.2371 | 177.2371 | 217.2371 | 绿
1830 | 惠安县 | 美仁变10kV企塘线624 | 凤凰城一期#3配电室9#变 | 3M80509000036602 | 469.0804 | 519.0804 | 0 | 0 | 469.0804 | 519.0804 | 469.0804 | 519.0804 | 绿
1831 | 惠安县 | 松村变10kV湖街线628 | 净峰镇赤土尾村#9变 | 3M80509000146655 | 370.7969 | 410.7969 | 86.9 | 0 | 283.8969 | 323.8969 | 283.8969 | 323.8969 | 绿
1832 | 惠安县 | 松村变10kV湖街线628 | 净峰镇赤土尾村#7变 | 3505260601005013 | 313.4021 | 353.4021 | 99.86 | 0 | 213.5421 | 253.5421 | 213.5421 | 253.5421 | 绿
1833 | 惠安县 | 松村变10kV湖街线628 | 净峰镇赤土尾#1变 | QZHA07062 | 378.2233 | 418.2233 | 146.78 | 33 | 231.4433 | 271.4433 | 198.4433 | 238.4433 | 绿
1834 | 惠安县 | 厝斗变10kV净峰线619 | 净峰镇西头村#6变 | 3M80509000083189 | 338.682 | 378.682 | 74.95 | 0 | 263.732 | 303.732 | 263.732 | 303.732 | 绿
1835 | 惠安县 | 厝斗变10kV前炉线616 | 净峰镇西头村#3变 | 0001902509 | 199.0845 | 219.0845 | 176 | 0 | 23.0845 | 43.0845 | 23.0845 | 43.0845 | 绿
1836 | 惠安县 | 厝斗变10kV前炉线616 | 净峰镇西头村#2变 | QZHA07079 | 542.7938 | 605.7938 | 195 | 50 | 347.7938 | 410.7938 | 297.7938 | 360.7938 | 绿
1837 | 惠安县 | 厝斗变10kV小岞线643 | 净峰镇西头村#1变 | QZHA07003 | 410.5552 | 450.5552 | 374.65 | 33 | 35.9052 | 75.9052 | 2.9052 | 42.9052 | 绿
1838 | 惠安县 | 厝斗变10kV前炉线616 | 净峰镇莲峰村8#变 | 3M80509000076411 | 340.7773 | 380.7773 | 25 | 0 | 315.7773 | 355.7773 | 315.7773 | 355.7773 | 绿
1839 | 惠安县 | 厝斗变10kV前炉线616 | 净峰镇莲峰村#9变 | 3504231901002106 | 341.2392 | 381.2392 | 23 | 0 | 318.2392 | 358.2392 | 318.2392 | 358.2392 | 绿
1840 | 惠安县 | 厝斗变10kV前炉线616 | 净峰镇莲峰村#7变 | 3M80509000031439 | 357.3505 | 397.3505 | 69 | 0 | 288.3505 | 328.3505 | 288.3505 | 328.3505 | 绿
1841 | 惠安县 | 厝斗变10kV前炉线616 | 净峰镇莲峰村#2变 | QZHA07054 | 553.7387 | 616.7387 | 125.45 | 0 | 428.2887 | 491.2887 | 428.2887 | 491.2887 | 绿
1842 | 惠安县 | 厝斗变10kV前炉线616 | 净峰镇莲峰村#10变 | 3509231901009011 | 353.6439 | 393.6439 | 65.38 | 0 | 288.2639 | 328.2639 | 288.2639 | 328.2639 | 绿
1843 | 惠安县 | 厝斗变10kV前炉线616 | 净峰镇湖街村#14变 | 3M80509000094257 | 362.6376 | 402.6376 | 196.65 | 0 | 165.9876 | 205.9876 | 165.9876 | 205.9876 | 绿
1844 | 惠安县 | 松村变10kV湖街线628 | 净峰镇湖街村#12变 | 3M80509000071513 | 339.784 | 379.784 | 91.85 | 0 | 247.934 | 287.934 | 247.934 | 287.934 | 绿
1845 | 惠安县 | 松村变10kV湖街线628 | 净峰镇湖街#16变 | 3512221301001853 | 553.8349 | 616.8349 | 75.67 | 0 | 478.1649 | 541.1649 | 478.1649 | 541.1649 | 绿
1846 | 惠安县 | 松村变10kV洋边线613 | 净峰镇洋边村9#变 | 3M80509000120548 | 196.899 | 221.899 | 0 | 0 | 196.899 | 221.899 | 196.899 | 221.899 | 绿
1847 | 惠安县 | 松村变10kV洋边线613 | 净峰镇洋边村7#变 | 3M80509000103508 | 329.2371 | 369.2371 | 0 | 0 | 329.2371 | 369.2371 | 329.2371 | 369.2371 | 绿
1848 | 惠安县 | 松村变10kV湖街线628 | 净峰镇洋边村#10变 | 3512222701006145 | 350.2835 | 390.2835 | 169.5 | 0 | 180.7835 | 220.7835 | 180.7835 | 220.7835 | 绿
1849 | 惠安县 | 松村变10kV杜厝线619 | 净峰镇松村村#8变 | 3M80509000114993 | 329.7443 | 369.7443 | 0 | 0 | 329.7443 | 369.7443 | 329.7443 | 369.7443 | 绿
1850 | 惠安县 | 松村变10kV杜厝线619 | 净峰镇松村村#10变 | 3509242001016007 | 323.7938 | 363.7938 | 0 | 0 | 323.7938 | 363.7938 | 323.7938 | 363.7938 | 绿
1851 | 惠安县 | 松村变10kV杜厝线619 | 净峰镇杜厝村#8变 | 3512241101009005 | 313.4021 | 353.4021 | 66 | 33 | 247.4021 | 287.4021 | 214.4021 | 254.4021 | 绿
1852 | 惠安县 | 松村变10kV湖街线628 | 净峰镇山前村10#变 | 3509231501005022 | 350.2685 | 390.2685 | 144.52 | 0 | 205.7485 | 245.7485 | 205.7485 | 245.7485 | 绿
1853 | 惠安县 | 松村变10kV洋边线613 | 净峰镇山前村#9变 | 3M80509000112709 | 338.5773 | 378.5773 | 90 | 76 | 248.5773 | 288.5773 | 172.5773 | 212.5773 | 绿
1854 | 惠安县 | 松村变10kV洋边线613 | 净峰镇山前村#8变 | 3504262501008001 | 313.4021 | 353.4021 | 181.73 | 0 | 131.6721 | 171.6721 | 131.6721 | 171.6721 | 绿
1855 | 惠安县 | 松村变10kV后内线620 | 净峰镇墩南村#12变 | 3M80509000133159 | 354.1548 | 394.1548 | 85.66 | 0 | 268.4948 | 308.4948 | 268.4948 | 308.4948 | 绿
1856 | 惠安县 | 松村变10kV洋边线613 | 净峰镇墩南村#11变 | 3M80509000091156 | 314.899 | 354.899 | 0 | 0 | 314.899 | 354.899 | 314.899 | 354.899 | 绿
1857 | 惠安县 | 松村变10kV湖街线628 | 净峰镇墩南村#10变 | 3504260701009007 | 493.6082 | 556.6082 | 271.85 | 0 | 221.7582 | 284.7582 | 221.7582 | 284.7582 | 绿
1858 | 惠安县 | 松村变10kV后内线620 | 净峰镇墩中村#9变 | 3504241601007013 | 326.0577 | 366.0577 | 0 | 0 | 326.0577 | 366.0577 | 326.0577 | 366.0577 | 绿
1859 | 惠安县 | 松村变10kV后内线620 | 净峰镇墩中村#8变 | 3M80509000132844 | 342.3505 | 382.3505 | 0 | 0 | 342.3505 | 382.3505 | 342.3505 | 382.3505 | 绿
1860 | 惠安县 | 松村变10kV后内线620 | 净峰镇墩中村#11变 | 3505232001001028 | 338.8096 | 378.8096 | 129.09 | 0 | 209.7196 | 249.7196 | 209.7196 | 249.7196 | 绿
1861 | 惠安县 | 松村变10kV杜厝线619 | 净峰镇城前村#8变 | 3M80509000139370 | 558.0103 | 621.0103 | 129 | 30 | 429.0103 | 492.0103 | 399.0103 | 462.0103 | 绿
1862 | 惠安县 | 松村变10kV杜厝线619 | 净峰镇城前村#7变 | 3502231001001156 | 368.4961 | 408.4961 | 156.76 | 0 | 211.7361 | 251.7361 | 211.7361 | 251.7361 | 绿
1863 | 惠安县 | 松村变10kV杜厝线619 | 净峰镇城前村#6变 | 3M80509000100969 | 369.4874 | 409.4874 | 104.84 | 55 | 264.6474 | 304.6474 | 209.6474 | 249.6474 | 绿
1864 | 惠安县 | 厝斗变10kV赤石线622 | 净峰镇坑黄村#6变 | 3504242701005001 | 336.381 | 376.381 | 30.08 | 0 | 306.301 | 346.301 | 306.301 | 346.301 | 绿
1865 | 惠安县 | 厝斗变10kV赤石线622 | 净峰镇坑黄村#5变 | 3510241101009011 | 158.4515 | 178.4515 | 0 | 50 | 158.4515 | 178.4515 | 108.4515 | 128.4515 | 绿
1866 | 惠安县 | 厝斗变10kV赤石线622 | 净峰镇坑黄村#3变 | QZHA07089 | 269.3736 | 300.8736 | 24.92 | 0 | 244.4536 | 275.9536 | 244.4536 | 275.9536 | 绿
1867 | 惠安县 | 厝斗变10kV前炉线616 | 净峰镇厝头村7#变 | 3507232301001004 | 363.3638 | 403.3638 | 93.57 | 0 | 269.7938 | 309.7938 | 269.7938 | 309.7938 | 绿
1868 | 惠安县 | 厝斗变10kV小岞线643 | 净峰镇厝头村#6变 | 3M80509000060131 | 374.3629 | 414.3629 | 146 | 69 | 228.3629 | 268.3629 | 159.3629 | 199.3629 | 绿
1869 | 惠安县 | 厝斗变10kV前炉线616 | 净峰镇厝头村#3变 | 0001902508 | 347.8763 | 387.8763 | 0 | 0 | 347.8763 | 387.8763 | 347.8763 | 387.8763 | 绿
1870 | 惠安县 | 厝斗变10kV前炉线616 | 净峰镇厝头村#1变 | QZHA07005 | 267.1918 | 298.6918 | 36 | 0 | 231.1918 | 262.6918 | 231.1918 | 262.6918 | 绿
1871 | 惠安县 | 松村变10kV前海线622 | 净峰镇前群村8#变 | 3512223001000629 | 591.5464 | 654.5464 | 0 | 0 | 591.5464 | 654.5464 | 591.5464 | 654.5464 | 绿
1872 | 惠安县 | 厝斗变10kV赤石线622 | 净峰镇前炉村8#变 | 3506232001005046 | 326.0825 | 366.0825 | 0 | 0 | 326.0825 | 366.0825 | 326.0825 | 366.0825 | 绿
1873 | 惠安县 | 厝斗变10kV赤石线622 | 净峰镇前炉村#7变 | 3M80509000085600 | 330.7216 | 370.7216 | 0 | 0 | 330.7216 | 370.7216 | 330.7216 | 370.7216 | 绿
1874 | 惠安县 | 厝斗变10kV赤石线622 | 净峰镇前炉村#6变 | 0002435042 | 281.0709 | 312.5709 | 26.04 | 0 | 255.0309 | 286.5309 | 255.0309 | 286.5309 | 绿
1875 | 惠安县 | 厝斗变10kV赤石线622 | 净峰镇前炉村#5变 | QZHA07185 | 183.639 | 203.639 | 127.54 | 0 | 56.099 | 76.099 | 56.099 | 76.099 | 绿
1876 | 惠安县 | 厝斗变10kV赤石线622 | 净峰镇前炉村#4变 | QZHA07069 | 405.6972 | 445.6972 | 185.19 | 0 | 220.5072 | 260.5072 | 220.5072 | 260.5072 | 绿
1877 | 惠安县 | 厝斗变10kV赤石线622 | 净峰镇前炉村#3变 | QZHA07071 | 334.6557 | 374.6557 | 0 | 0 | 334.6557 | 374.6557 | 334.6557 | 374.6557 | 绿
1878 | 惠安县 | 厝斗变10kV赤石线622 | 净峰镇前炉村#2变 | QZHA07070 | 422.2515 | 462.2515 | 296 | 45 | 126.2515 | 166.2515 | 81.2515 | 121.2515 | 绿
1879 | 惠安县 | 厝斗变10kV赤石线622 | 净峰镇净南村#7变 | 3M80509000092493 | 373.7732 | 413.7732 | 72 | 0 | 301.7732 | 341.7732 | 301.7732 | 341.7732 | 绿
1880 | 惠安县 | 松村变10kV洋边线613 | 净峰镇净北村#7变 | 3M80509000139360 | 386.3356 | 426.3356 | 162.55 | 33 | 223.7856 | 263.7856 | 190.7856 | 230.7856 | 绿
1881 | 惠安县 | 厝斗变10kV净峰线619 | 净峰镇净北村#3变 | QZHA07141 | 413.3187 | 453.3187 | 314.63 | 0 | 98.6887 | 138.6887 | 98.6887 | 138.6887 | 绿
1882 | 惠安县 | 厝斗变10kV赤石线622 | 净峰镇五群村#9变 | 3509231501005015 | 335.5016 | 375.5016 | 81.58 | 0 | 253.9216 | 293.9216 | 253.9216 | 293.9216 | 绿
1883 | 惠安县 | 厝斗变10kV西埔线632 | 净峰镇五群村#7变 | 0001141003 | 349.7773 | 389.7773 | 41.2 | 55 | 308.5773 | 348.5773 | 253.5773 | 293.5773 | 绿
1884 | 惠安县 | 厝斗变10kV赤石线622 | 净峰镇五群村#1变 | QZHA07051 | 463.6025 | 503.6025 | 270.52 | 45 | 193.0825 | 233.0825 | 148.0825 | 188.0825 | 绿
1885 | 惠安县 | 厝斗变10kV赤石线622 | 净峰镇五群村#10变 | 3505242201006005 | 328.0701 | 368.0701 | 50 | 0 | 278.0701 | 318.0701 | 278.0701 | 318.0701 | 绿
1886 | 惠安县 | 松村变10kV湖街线628 | 净峰镇东洋村#6变 | 3509242101004002 | 343.3138 | 383.3138 | 169.52 | 0 | 173.7938 | 213.7938 | 173.7938 | 213.7938 | 绿
1887 | 惠安县 | 松村变10kV湖街线628 | 净峰镇东洋村#4变 | 3M80509000072405 | 368.2289 | 408.2289 | 73 | 0 | 295.2289 | 335.2289 | 295.2289 | 335.2289 | 绿
1888 | 惠安县 | 松村变10kV湖街线628 | 净峰湖街#5 | QZHA07114 | 342.8784 | 382.8784 | 72 | 0 | 270.8784 | 310.8784 | 270.8784 | 310.8784 | 绿
1889 | 惠安县 | 松村变10kV杜厝线619 | 净峰松村上仓1# | QZHA07041 | 280.5052 | 312.0052 | 0 | 0 | 280.5052 | 312.0052 | 280.5052 | 312.0052 | 绿
1890 | 惠安县 | 松村变10kV杜厝线619 | 净峰松村4# | QZHA07184 | 340.8289 | 380.8289 | 0 | 0 | 340.8289 | 380.8289 | 340.8289 | 380.8289 | 绿
1891 | 惠安县 | 松村变10kV杜厝线619 | 净峰杜厝农网2#变 | QZHA07030 | 370.4089 | 410.4089 | 111.18 | 0 | 259.2289 | 299.2289 | 259.2289 | 299.2289 | 绿
1892 | 惠安县 | 厝斗变10kV赤石线622 | 净南村6#变 | QZHA07179 | 377.5002 | 417.5002 | 92.96 | 0 | 284.5402 | 324.5402 | 284.5402 | 324.5402 | 绿
1893 | 惠安县 | 厝斗变10kV赤石线622 | 净南村2#变 | QZHA07072 | 563.8557 | 626.8557 | 86 | 0 | 477.8557 | 540.8557 | 477.8557 | 540.8557 | 绿
1894 | 惠安县 | 厝斗变10kV赤石线622 | 净南村1#变 | QZHA07011 | 557.7526 | 620.7526 | 40 | 0 | 517.7526 | 580.7526 | 517.7526 | 580.7526 | 绿
1895 | 惠安县 | 厝斗变10kV赤石线622 | 净南8#变 | 3504232101002086 | 337.7175 | 377.7175 | 33 | 0 | 304.7175 | 344.7175 | 304.7175 | 344.7175 | 绿
1896 | 惠安县 | 厝斗变10kV赤石线622 | 净南5# | QZHA07178 | 396.3866 | 436.3866 | 173.9 | 0 | 222.4866 | 262.4866 | 222.4866 | 262.4866 | 绿
1897 | 惠安县 | 松村变10kV洋边线613 | 净南4#变 | QZHA07157 | 293.4412 | 324.9412 | 91 | 0 | 202.4412 | 233.9412 | 202.4412 | 233.9412 | 绿
1898 | 惠安县 | 厝斗变10kV赤石线622 | 净南3# | QZHA07104 | 327.134 | 367.134 | 0 | 0 | 327.134 | 367.134 | 327.134 | 367.134 | 绿
1899 | 惠安县 | 松村变10kV洋边线613 | 净北西坑4# | 0001774508 | 421.1697 | 461.1697 | 240.98 | 0 | 180.1897 | 220.1897 | 180.1897 | 220.1897 | 绿
1900 | 惠安县 | 松村变10kV洋边线613 | 净北村#6变 | 3M80509000053774 | 365.8598 | 405.8598 | 112 | 0 | 253.8598 | 293.8598 | 253.8598 | 293.8598 | 绿
1901 | 惠安县 | 松村变10kV洋边线613 | 净北后园1# | QZHA07019 | 348.8854 | 388.8854 | 37.24 | 0 | 311.6454 | 351.6454 | 311.6454 | 351.6454 | 绿
1902 | 惠安县 | 松村变10kV洋边线613 | 净北前山2# | QZHA07064 | 163.1835 | 183.1835 | 0 | 0 | 163.1835 | 183.1835 | 163.1835 | 183.1835 | 绿
1903 | 惠安县 | 松村变10kV洋边线613 | 净北#5变 | 0002192478 | 333.8515 | 373.8515 | 0 | 0 | 333.8515 | 373.8515 | 333.8515 | 373.8515 | 绿
1904 | 惠安县 | 绿谷变10kV坝下线942 | 光山3#变 | QZHA17066 | 267.4206 | 298.9206 | 21 | 0 | 246.4206 | 277.9206 | 246.4206 | 277.9206 | 绿
1905 | 惠安县 | 厝斗变10kV西埔线632 | 仁府佳园#2变 | 3M80509000000604 | 792.5361 | 892.5361 | 0 | 0 | 792.5361 | 892.5361 | 792.5361 | 892.5361 | 绿
1906 | 惠安县 | 厝斗变10kV大吴线625 | 仁府佳园#1变 | 3M80509000000603 | 794.4536 | 894.4536 | 0 | 0 | 794.4536 | 894.4536 | 794.4536 | 894.4536 | 绿
1907 | 惠安县 | 上曾变10kV亭林线948 | 亭林村染厝2# | QZHA16050 | 378.3941 | 409.8941 | 295.59 | 0 | 82.8041 | 114.3041 | 82.8041 | 114.3041 | 绿
1908 | 惠安县 | 上曾变10kV亭林线948 | 亭林村林厝1# | QZHA16044 | 455.7892 | 495.7892 | 469.15 | 0 | 0 | 26.6392 | 0 | 0 | 红
1909 | 惠安县 | 上曾变10kV亭林线948 | 亭林村6#变 | 3M80509000090194 | 378.0413 | 418.0413 | 267.13 | 0 | 110.9113 | 150.9113 | 110.9113 | 150.9113 | 绿
1910 | 惠安县 | 上曾变10kV坪尾线931 | 亭林村5# | 0000716006 | 227.9212 | 252.9212 | 136.68 | 0 | 91.2412 | 116.2412 | 91.2412 | 116.2412 | 绿
1911 | 惠安县 | 上曾变10kV亭林线948 | 亭林村4#变 | QZHA16232 | 411.1835 | 451.1835 | 350.4 | 36 | 60.7835 | 100.7835 | 24.7835 | 64.7835 | 绿
1912 | 惠安县 | 上曾变10kV亭林线948 | 亭林村3# | QZHA16227 | 393.1178 | 433.1178 | 291.79 | 0 | 101.3278 | 141.3278 | 101.3278 | 141.3278 | 绿
1913 | 惠安县 | 玉围变10kV更新线921 | 京山1#变 | QZHA04130 | 312.2469 | 343.7469 | 235.35 | 0 | 76.8969 | 108.3969 | 76.8969 | 108.3969 | 绿
1914 | 惠安县 | 玉围变10kV更新线921 | 京山#4变 | 3M80509000095568 | 341.9061 | 381.9061 | 228.57 | 0 | 113.3361 | 153.3361 | 113.3361 | 153.3361 | 绿
1915 | 惠安县 | 玉围变10kV塔头线930 | 京山#3变 | 3M80509000020617 | 350.4536 | 390.4536 | 168 | 0 | 182.4536 | 222.4536 | 182.4536 | 222.4536 | 绿
1916 | 惠安县 | 厝斗变10kV赤石线622 | 五群村3#变 | QZHA07074 | 357.0101 | 397.0101 | 99.34 | 0 | 257.6701 | 297.6701 | 257.6701 | 297.6701 | 绿
1917 | 惠安县 | 厝斗变10kV赤石线622 | 五群2#变 | QZHA07073 | 293.0192 | 324.5192 | 115.38 | 0 | 177.6392 | 209.1392 | 177.6392 | 209.1392 | 绿
1918 | 惠安县 | 厝斗变10kV赤石线622 | 五群#6 | 0001140503 | 218.1939 | 243.1939 | 109.13 | 40 | 109.0639 | 134.0639 | 69.0639 | 94.0639 | 绿
1919 | 惠安县 | 厝斗变10kV赤石线622 | 五群#5 | QZHA07156 | 191.5662 | 211.5662 | 188.96 | 20 | 2.6062 | 22.6062 | 0 | 2.6062 | 黄
1920 | 惠安县 | 厝斗变10kV赤石线622 | 五群#4变 | QZHA07155 | 436.5645 | 476.5645 | 285.88 | 0 | 150.6845 | 190.6845 | 150.6845 | 190.6845 | 绿
1921 | 惠安县 | 厝斗变10kV大吴线625 | 五福第一城3#变 | 0002399025 | 516.4536 | 579.4536 | 0 | 0 | 516.4536 | 579.4536 | 516.4536 | 579.4536 | 绿
1922 | 惠安县 | 厝斗变10kV前林线612 | 五福第一城2#变 | 0002399024 | 511.299 | 574.299 | 0 | 0 | 511.299 | 574.299 | 511.299 | 574.299 | 绿
1923 | 惠安县 | 厝斗变10kV前林线612 | 五福第一城1#变 | 0002314016 | 509.4845 | 572.4845 | 0 | 0 | 509.4845 | 572.4845 | 509.4845 | 572.4845 | 绿
1924 | 惠安县 | 溪西变10kV五洲线944 | 五洲物业 | 3505400003497 | 715.8763 | 795.8763 | 0 | 0 | 715.8763 | 795.8763 | 715.8763 | 795.8763 | 绿
1925 | 惠安县 | 散湖变10kV五柳线944 | 五柳村6#配变 | 3M80509000011286 | 198.9622 | 218.9622 | 188.89 | 0 | 10.0722 | 30.0722 | 10.0722 | 30.0722 | 绿
1926 | 惠安县 | 散湖变10kV五柳线944 | 五柳村11#变 | 3505232501001092 | 330.2899 | 370.2899 | 101.16 | 0 | 229.1299 | 269.1299 | 229.1299 | 269.1299 | 绿
1927 | 惠安县 | 散湖变10kV五柳线944 | 五柳村10#变 | 3504241001005008 | 321.8226 | 361.8226 | 141.67 | 0 | 180.1526 | 220.1526 | 180.1526 | 220.1526 | 绿
1928 | 惠安县 | 散湖变10kV五柳线944 | 五柳9#变 | 3M80509000134359 | 333.4613 | 373.4613 | 229.75 | 0 | 103.7113 | 143.7113 | 103.7113 | 143.7113 | 绿
1929 | 惠安县 | 散湖变10kV五柳线944 | 五柳2# | QZHA04139 | 360.348 | 400.348 | 248.88 | 0 | 111.468 | 151.468 | 111.468 | 151.468 | 绿
1930 | 惠安县 | 散湖变10kV五柳线944 | 五柳1#变 | QZHA04140 | 198.9261 | 218.9261 | 142.79 | 0 | 56.1361 | 76.1361 | 56.1361 | 76.1361 | 绿
1931 | 惠安县 | 散湖变10kV五柳线944 | 五柳#8变 | 3M80509000025901 | 348.831 | 388.831 | 257.33 | 0 | 91.501 | 131.501 | 91.501 | 131.501 | 绿
1932 | 惠安县 | 散湖变10kV五柳线944 | 五柳#7变 | 3M80509000020464 | 187.463 | 207.463 | 149.03 | 0 | 38.433 | 58.433 | 38.433 | 58.433 | 绿
1933 | 惠安县 | 散湖变10kV五柳线944 | 五柳#5 | 0001767506 | 223.0021 | 248.0021 | 80 | 0 | 143.0021 | 168.0021 | 143.0021 | 168.0021 | 绿
1934 | 惠安县 | 散湖变10kV五柳线944 | 五柳#4变 | QZHA04271 | 176.7682 | 196.7682 | 200.76 | 0 | 0 | 0 | 0 | 0 | 红
1935 | 惠安县 | 散湖变10kV五柳线944 | 五柳#3变 | QZHA04138 | 321.5016 | 353.0016 | 361.78 | 0 | 0 | 0 | 0 | 0 | 红
1936 | 惠安县 | 崇武变10kV东门线919 | 五峰村9#变 | QZHA18400 | 269.6495 | 301.1495 | 0 | 0 | 269.6495 | 301.1495 | 269.6495 | 301.1495 | 绿
1937 | 惠安县 | 崇武变10kV拥军线910 | 五峰村8#变 | QZHA18399 | 369.4325 | 409.4325 | 58.95 | 0 | 310.4825 | 350.4825 | 310.4825 | 350.4825 | 绿
1938 | 惠安县 | 崇武变10kV拥军线910 | 五峰村7#变 | QZHA18398 | 363.9727 | 403.9727 | 81.35 | 0 | 282.6227 | 322.6227 | 282.6227 | 322.6227 | 绿
1939 | 惠安县 | 崇武变10kV峰东线951 | 五峰村6#变 | QZHA18397 | 288.2764 | 319.7764 | 36.73 | 0 | 251.5464 | 283.0464 | 251.5464 | 283.0464 | 绿
1940 | 惠安县 | 崇武变10kV峰东线951 | 五峰村5#变 | QZHA18396 | 372.6881 | 404.1881 | 226.35 | 36 | 146.3381 | 177.8381 | 110.3381 | 141.8381 | 绿
1941 | 惠安县 | 崇武变10kV拥军线910 | 五峰村4#变 | QZHA18395 | 360.5629 | 400.5629 | 45 | 0 | 315.5629 | 355.5629 | 315.5629 | 355.5629 | 绿
1942 | 惠安县 | 崇武变10kV拥军线910 | 五峰村3#变 | QZHA18394 | 297.0266 | 328.5266 | 36.54 | 0 | 260.4866 | 291.9866 | 260.4866 | 291.9866 | 绿
1943 | 惠安县 | 崇武变10kV联群线953 | 五峰村2#变 | QZHA18393 | 273.487 | 304.987 | 29.92 | 0 | 243.567 | 275.067 | 243.567 | 275.067 | 绿
1944 | 惠安县 | 崇武变10kV拥军线910 | 五峰村17#变 | 3506230801005014 | 364.8887 | 404.8887 | 122.2 | 0 | 242.6887 | 282.6887 | 242.6887 | 282.6887 | 绿
1945 | 惠安县 | 崇武变10kV拥军线910 | 五峰村16#变 | 3512220501000020 | 329.732 | 369.732 | 0 | 0 | 329.732 | 369.732 | 329.732 | 369.732 | 绿
1946 | 惠安县 | 崇武变10kV联群线953 | 五峰村15#变 | 3M80509000120071 | 383.1959 | 423.1959 | 50 | 0 | 333.1959 | 373.1959 | 333.1959 | 373.1959 | 绿
1947 | 惠安县 | 赤湖变10kV假日线610 | 五峰村14#变 | 3M80509000142813 | 520.433 | 583.433 | 0 | 133 | 520.433 | 583.433 | 387.433 | 450.433 | 绿
1948 | 惠安县 | 崇武变10kV东门线919 | 五峰村12#变 | 3M80509000034042 | 543.6701 | 606.6701 | 0 | 0 | 543.6701 | 606.6701 | 543.6701 | 606.6701 | 绿
1949 | 惠安县 | 崇武变10kV东门线919 | 五峰村10#变 | QZHA18401 | 266.1526 | 297.6526 | 0 | 0 | 266.1526 | 297.6526 | 266.1526 | 297.6526 | 绿
1950 | 惠安县 | 崇武变10kV海景线918 | 五峰村1#变 | QZHA18392 | 257.3196 | 288.8196 | 0 | 0 | 257.3196 | 288.8196 | 257.3196 | 288.8196 | 绿
1951 | 惠安县 | 南山变10kV顶郭线924 | 互助#9变 | 3M80509000019463 | 175.9505 | 195.9505 | 0 | 0 | 175.9505 | 195.9505 | 175.9505 | 195.9505 | 绿
1952 | 惠安县 | 涂寨变10kV东庄线923 | 互助#8变 | 3M80509000010647 | 349.5505 | 389.5505 | 0 | 0 | 349.5505 | 389.5505 | 349.5505 | 389.5505 | 绿
1953 | 惠安县 | 南山变10kV顶郭线924 | 互助#7变 | QZHA09263 | 342.0165 | 382.0165 | 0 | 0 | 342.0165 | 382.0165 | 342.0165 | 382.0165 | 绿
1954 | 惠安县 | 南山变10kV顶郭线924 | 互助#6变 | QZHA09252 | 351.0062 | 391.0062 | 50 | 0 | 301.0062 | 341.0062 | 301.0062 | 341.0062 | 绿
1955 | 惠安县 | 南山变10kV顶郭线924 | 互助#5变 | QZHA09004 | 279.3526 | 310.8526 | 30 | 0 | 249.3526 | 280.8526 | 249.3526 | 280.8526 | 绿
1956 | 惠安县 | 南山变10kV顶郭线924 | 互助#4变 | QZHA09008 | 351.2454 | 391.2454 | 30 | 55 | 321.2454 | 361.2454 | 266.2454 | 306.2454 | 绿
1957 | 惠安县 | 南山变10kV顶郭线924 | 互助#3变 | QZHA09003 | 313.4021 | 353.4021 | 94.02 | 0 | 219.3821 | 259.3821 | 219.3821 | 259.3821 | 绿
1958 | 惠安县 | 南山变10kV顶郭线924 | 互助#2变 | QZHA09078 | 361.3546 | 401.3546 | 65 | 0 | 296.3546 | 336.3546 | 296.3546 | 336.3546 | 绿
1959 | 惠安县 | 南山变10kV顶郭线924 | 互助#1变 | QZHA09077 | 313.4021 | 353.4021 | 0 | 0 | 313.4021 | 353.4021 | 313.4021 | 353.4021 | 绿
1960 | 惠安县 | 南山变10kV顶郭线924 | 互助#12变 | 3506230701005030 | 336.2268 | 376.2268 | 0 | 50 | 336.2268 | 376.2268 | 286.2268 | 326.2268 | 绿
1961 | 惠安县 | 南山变10kV顶郭线924 | 互助#11变 | 3M80509000062143 | 341.8103 | 381.8103 | 130 | 0 | 211.8103 | 251.8103 | 211.8103 | 251.8103 | 绿
1962 | 惠安县 | 南山变10kV顶郭线924 | 互助#10变 | 3M80509000019464 | 332.7258 | 372.7258 | 0 | 0 | 332.7258 | 372.7258 | 332.7258 | 372.7258 | 绿
1963 | 惠安县 | 绿谷变10kV埔兜线945 | 乡景B区3#配变 | 3M80509000046440 | 498.9691 | 561.9691 | 0 | 0 | 498.9691 | 561.9691 | 498.9691 | 561.9691 | 绿
1964 | 惠安县 | 绿谷变10kV埔兜线945 | 乡景B区1#配变 | 3M80509000046438 | 648.0206 | 728.0206 | 0 | 0 | 648.0206 | 728.0206 | 648.0206 | 728.0206 | 绿
1965 | 惠安县 | 绿谷变10kV塘城线914 | 中骏珑景阁A3区#1配电室#4变 | 3M80509000080390 | 647.3402 | 727.3402 | 0 | 0 | 647.3402 | 727.3402 | 647.3402 | 727.3402 | 绿
1966 | 惠安县 | 绿谷变10kV富民线941 | 中骏珑景阁A3区#1配电室#3变 | 3M80509000080409 | 633.8557 | 713.8557 | 0 | 0 | 633.8557 | 713.8557 | 633.8557 | 713.8557 | 绿
1967 | 惠安县 | 绿谷变10kV塘城线914 | 中骏珑景阁A3区#1配电室#2变 | 3M80509000080348 | 633.7629 | 713.7629 | 0 | 0 | 633.7629 | 713.7629 | 633.7629 | 713.7629 | 绿
1968 | 惠安县 | 绿谷变10kV富民线941 | 中骏珑景阁A3区#1配电室#1变 | 3M80509000080389 | 634.8454 | 714.8454 | 0 | 0 | 634.8454 | 714.8454 | 634.8454 | 714.8454 | 绿
1969 | 惠安县 | 绿谷变10kV富民线941 | 中骏珑景阁A2地块#3变 | 3M80509000075091 | 418.3423 | 468.3423 | 0 | 0 | 418.3423 | 468.3423 | 418.3423 | 468.3423 | 绿
1970 | 惠安县 | 绿谷变10kV富民线941 | 中骏珑景阁A2地块#2变 | 3M80509000075090 | 797.1753 | 897.1753 | 0 | 0 | 797.1753 | 897.1753 | 797.1753 | 897.1753 | 绿
1971 | 惠安县 | 绿谷变10kV富民线941 | 中骏珑景阁A2地块#1变 | 3M80509000075089 | 812.9485 | 912.9485 | 0 | 0 | 812.9485 | 912.9485 | 812.9485 | 912.9485 | 绿
1972 | 惠安县 | 玉围变10kV东霞Ⅱ回925 | 中新社区3#变 | 3M80509000022141 | 538.0206 | 601.0206 | 0 | 0 | 538.0206 | 601.0206 | 538.0206 | 601.0206 | 绿
1973 | 惠安县 | 玉围变10kV建设Ⅴ回936 | 中新社区#6变 | 3M80509000040629 | 500.2474 | 563.2474 | 0 | 0 | 500.2474 | 563.2474 | 500.2474 | 563.2474 | 绿
1974 | 惠安县 | 玉围变10kV建设Ⅴ回936 | 中新社区#5箱式变 | 3M80509000045179 | 510.2268 | 573.2268 | 0 | 0 | 510.2268 | 573.2268 | 510.2268 | 573.2268 | 绿
1975 | 惠安县 | 玉围变10kV中山Ⅰ回952 | 中新社区#4变 | 3M80509000024205 | 358.8784 | 398.8784 | 0 | 0 | 358.8784 | 398.8784 | 358.8784 | 398.8784 | 绿
1976 | 惠安县 | 玉围变10kV惠兴Ⅱ回926 | 中新社区#1箱式变 | 3M80509000016023 | 535.0928 | 598.0928 | 0 | 0 | 535.0928 | 598.0928 | 535.0928 | 598.0928 | 绿
1977 | 惠安县 | 绿谷变10kV虎窟线911 | 中喜帝景2#变 | 3M80509000098570 | 649.0103 | 729.0103 | 0 | 0 | 649.0103 | 729.0103 | 649.0103 | 729.0103 | 绿
1978 | 惠安县 | 崇武变10kV海景线918 | 中台花园城2变 | 3M80509000054990 | 501.4433 | 564.4433 | 0 | 0 | 501.4433 | 564.4433 | 501.4433 | 564.4433 | 绿
1979 | 惠安县 | 崇武变10kV海景线918 | 中台花园城1变 | 3M80509000054989 | 523.9588 | 586.9588 | 0 | 0 | 523.9588 | 586.9588 | 523.9588 | 586.9588 | 绿
1980 | 惠安县 | 溪西变10kV后窑线610 | 东风村7#变 | QZHA03351 | 355.0189 | 395.0189 | 252.19 | 0 | 102.8289 | 142.8289 | 102.8289 | 142.8289 | 绿
1981 | 惠安县 | 溪西变10kV沈厝线924 | 东风村6#（前窑） | QZHA03130 | 165.6825 | 185.6825 | 0 | 0 | 165.6825 | 185.6825 | 165.6825 | 185.6825 | 绿
1982 | 惠安县 | 霞光变10kV上村线921 | 东风村4#（沈厝） | QZHA03356 | 326.0948 | 366.0948 | 0 | 0 | 326.0948 | 366.0948 | 326.0948 | 366.0948 | 绿
1983 | 惠安县 | 溪西变10kV前吴线615 | 东风村3#变（蔡庄） | QZHA03354 | 410.7678 | 450.7678 | 228.24 | 69 | 182.5278 | 222.5278 | 113.5278 | 153.5278 | 绿
1984 | 惠安县 | 霞光变10kV上村线921 | 东风村23#变 | 3506252801008001 | 334.1732 | 374.1732 | 0 | 0 | 334.1732 | 374.1732 | 334.1732 | 374.1732 | 绿
1985 | 惠安县 | 溪西变10kV后窑线610 | 东风村20#变 | 3503232701002310 | 360.65 | 400.65 | 145.45 | 0 | 215.2 | 255.2 | 215.2 | 255.2 | 绿
1986 | 惠安县 | 霞光变10kV坑内线944 | 东风村2#（上村） | QZHA03221 | 330.3093 | 370.3093 | 0 | 0 | 330.3093 | 370.3093 | 330.3093 | 370.3093 | 绿
1987 | 惠安县 | 溪西变10kV华辉线927 | 东风村19#变 | 3M80509000068829 | 399.309 | 439.309 | 448.01 | 0 | 0 | 0 | 0 | 0 | 红
1988 | 惠安县 | 溪西变10kV前吴线615 | 东风村18#变 | 3504241101005015 | 375.3165 | 415.3165 | 147.3 | 90 | 228.0165 | 268.0165 | 138.0165 | 178.0165 | 绿
1989 | 惠安县 | 霞光变10kV坑内线944 | 东风村1#（前宅） | QZHA03345 | 250.5392 | 275.5392 | 204.7 | 0 | 45.8392 | 70.8392 | 45.8392 | 70.8392 | 绿
1990 | 惠安县 | 溪西变10kV后窑线610 | 东风9#变 | QZHA01941710 | 437.1596 | 477.1596 | 515.84 | 0 | 0 | 0 | 0 | 0 | 红
1991 | 惠安县 | 溪西变10kV后窑线610 | 东风8#变 | QZHA0001169505 | 303.4999 | 334.9999 | 268.77 | 33 | 34.7299 | 66.2299 | 1.7299 | 33.2299 | 绿
1992 | 惠安县 | 溪西变10kV后窑线610 | 东风5#变 | QZHA03355 | 344.2929 | 375.7929 | 203.53 | 0 | 140.7629 | 172.2629 | 140.7629 | 172.2629 | 绿
1993 | 惠安县 | 霞光变10kV坑内线944 | 东风17#变 | 3M80509000039419 | 335.8557 | 375.8557 | 0 | 0 | 335.8557 | 375.8557 | 335.8557 | 375.8557 | 绿
1994 | 惠安县 | 霞光变10kV坑内线944 | 东风16#变 | 3M80509000044979 | 324.6351 | 364.6351 | 0 | 0 | 324.6351 | 364.6351 | 324.6351 | 364.6351 | 绿
1995 | 惠安县 | 溪西变10kV前宅线923 | 东风15#变 | 3M80509000029998 | 334.899 | 374.899 | 50 | 0 | 284.899 | 324.899 | 284.899 | 324.899 | 绿
1996 | 惠安县 | 溪西变10kV山前线941 | 东风14#变 | 3M80509000019361 | 188.6466 | 208.6466 | 128.96 | 45 | 59.6866 | 79.6866 | 14.6866 | 34.6866 | 绿
1997 | 惠安县 | 溪西变10kV后窑线610 | 东风13#变 | 3M80509000020421 | 366.6195 | 406.6195 | 135.77 | 0 | 230.8495 | 270.8495 | 230.8495 | 270.8495 | 绿
1998 | 惠安县 | 赤湖变10kV青山线612 | 东莲村#8变 | 3512242301001008 | 354.0113 | 394.0113 | 39.1 | 40 | 314.9113 | 354.9113 | 274.9113 | 314.9113 | 绿
1999 | 惠安县 | 赤湖变10kV青山线612 | 东莲#5变 | 3M80509000067823 | 354.6539 | 394.6539 | 159.99 | 0 | 194.6639 | 234.6639 | 194.6639 | 234.6639 | 绿
2000 | 惠安县 | 赤湖变10kV青山线612 | 东莲#4变 | QZHA10010 | 339.6351 | 379.6351 | 33 | 120 | 306.6351 | 346.6351 | 186.6351 | 226.6351 | 绿
2001 | 惠安县 | 赤湖变10kV青山线612 | 东莲#3变 | QZHA10013 | 351.9439 | 391.9439 | 129.28 | 0 | 222.6639 | 262.6639 | 222.6639 | 262.6639 | 绿
2002 | 惠安县 | 赤湖变10kV青山线612 | 东莲#1变 | QZHA10012 | 368.9309 | 408.9309 | 115.9 | 0 | 253.0309 | 293.0309 | 253.0309 | 293.0309 | 绿
2003 | 惠安县 | 绿谷变10kV龙谷线918 | 东篱7#变 | 3M80509000025132 | 511.5052 | 574.5052 | 0 | 0 | 511.5052 | 574.5052 | 511.5052 | 574.5052 | 绿
2004 | 惠安县 | 绿谷变10kV龙谷线918 | 东篱6#变 | 3M80509000025131 | 650.5072 | 730.5072 | 0 | 0 | 650.5072 | 730.5072 | 650.5072 | 730.5072 | 绿
2005 | 惠安县 | 绿谷变10kV龙谷线918 | 东篱5#变 | 3M80509000025130 | 664.3629 | 744.3629 | 0 | 0 | 664.3629 | 744.3629 | 664.3629 | 744.3629 | 绿
2006 | 惠安县 | 美仁变10kV后郭线612 | 东篱4#变 | 3M80509000025129 | 654.3918 | 734.3918 | 0 | 0 | 654.3918 | 734.3918 | 654.3918 | 734.3918 | 绿
2007 | 惠安县 | 美仁变10kV后郭线612 | 东篱3#变 | 3M80509000025128 | 639.2247 | 719.2247 | 0 | 0 | 639.2247 | 719.2247 | 639.2247 | 719.2247 | 绿
2008 | 惠安县 | 美仁变10kV后郭线612 | 东篱2#变 | 3M80509000025127 | 675.7443 | 755.7443 | 0 | 0 | 675.7443 | 755.7443 | 675.7443 | 755.7443 | 绿
2009 | 惠安县 | 松村变10kV湖街线628 | 东洋村5#变 | 3506231301005031 | 365.7325 | 405.7325 | 148.85 | 0 | 216.8825 | 256.8825 | 216.8825 | 256.8825 | 绿
2010 | 惠安县 | 松村变10kV湖街线628 | 东洋村1#变 | QZHA07068 | 402.682 | 442.682 | 302.15 | 56 | 100.532 | 140.532 | 44.532 | 84.532 | 绿
2011 | 惠安县 | 松村变10kV湖街线628 | 东洋农网#3 | 0002033966 | 308.3014 | 339.8014 | 169.92 | 0 | 138.3814 | 169.8814 | 138.3814 | 169.8814 | 绿
2012 | 惠安县 | 松村变10kV湖街线628 | 东洋#2变 | QZHA07067 | 264.5022 | 296.0022 | 25.43 | 0 | 239.0722 | 270.5722 | 239.0722 | 270.5722 | 绿
2013 | 惠安县 | 厝斗变10kV净峰线619 | 东桥镇香山村#8变 | 3512222801000005 | 365.0052 | 405.0052 | 134.7 | 0 | 230.3052 | 270.3052 | 230.3052 | 270.3052 | 绿
2014 | 惠安县 | 厝斗变10kV净峰线619 | 东桥镇香山村#7变 | 3M80509000147866 | 338.9856 | 378.9856 | 66 | 0 | 272.9856 | 312.9856 | 272.9856 | 312.9856 | 绿
2015 | 惠安县 | 厝斗变10kV净峰线619 | 东桥镇香山村#6变 | 3M80509000061384 | 397.3711 | 437.3711 | 183 | 0 | 214.3711 | 254.3711 | 214.3711 | 254.3711 | 绿
2016 | 惠安县 | 厝斗变10kV净峰线619 | 东桥镇香山村#5变 | 3M80509000018623 | 176.7216 | 196.7216 | 40 | 0 | 136.7216 | 156.7216 | 136.7216 | 156.7216 | 绿
2017 | 惠安县 | 厝斗变10kV斗尾Ⅰ回618 | 东桥镇香山村#4变 | 0001954138 | 400.4606 | 440.4606 | 290.44 | 0 | 110.0206 | 150.0206 | 110.0206 | 150.0206 | 绿
2018 | 惠安县 | 厝斗变10kV净峰线619 | 东桥镇香山村#2变 | QZHA06067 | 277.6392 | 309.1392 | 40 | 75 | 237.6392 | 269.1392 | 162.6392 | 194.1392 | 绿
2019 | 惠安县 | 厝斗变10kV净峰线619 | 东桥镇香山村#1变 | QZHA06066 | 355.3362 | 395.3362 | 104.73 | 50 | 250.6062 | 290.6062 | 200.6062 | 240.6062 | 绿
2020 | 惠安县 | 厝斗变10kV斗尾Ⅰ回618 | 东桥镇西湖村#8变 | 3509231401004015 | 591.046 | 654.046 | 230.18 | 0 | 360.866 | 423.866 | 360.866 | 423.866 | 绿
2021 | 惠安县 | 厝斗变10kV斗尾Ⅰ回618 | 东桥镇西湖村#7变 | 3M80509000079209 | 329.5093 | 369.5093 | 60 | 0 | 269.5093 | 309.5093 | 269.5093 | 309.5093 | 绿
2022 | 惠安县 | 厝斗变10kV斗尾Ⅰ回618 | 东桥镇西湖村#6变 | 3M80509000049255 | 414.3041 | 454.3041 | 174.3 | 0 | 240.0041 | 280.0041 | 240.0041 | 280.0041 | 绿
2023 | 惠安县 | 厝斗变10kV斗尾Ⅰ回618 | 东桥镇西湖村#5变 | 0001947841 | 338.3052 | 378.3052 | 0 | 30 | 338.3052 | 378.3052 | 308.3052 | 348.3052 | 绿
2024 | 惠安县 | 厝斗变10kV斗尾Ⅰ回618 | 东桥镇西湖村#4变 | QZHA06144 | 417.389 | 457.389 | 244.09 | 0 | 173.299 | 213.299 | 173.299 | 213.299 | 绿
2025 | 惠安县 | 厝斗变10kV斗尾Ⅰ回618 | 东桥镇西湖村#3变 | QZHA06003 | 283.5955 | 315.0955 | 151.48 | 40 | 132.1155 | 163.6155 | 92.1155 | 123.6155 | 绿
2026 | 惠安县 | 厝斗变10kV斗尾Ⅰ回618 | 东桥镇西湖村#2变 | QZHA06053 | 290.8544 | 322.3544 | 100.24 | 0 | 190.6144 | 222.1144 | 190.6144 | 222.1144 | 绿
2027 | 惠安县 | 厝斗变10kV斗尾Ⅱ回624 | 东桥镇西坑村#9变 | 3M80509000147865 | 440.0416 | 480.0416 | 283.32 | 72 | 156.7216 | 196.7216 | 84.7216 | 124.7216 | 绿
2028 | 惠安县 | 厝斗变10kV斗尾Ⅱ回624 | 东桥镇西坑村#8变 | 3M80509000047945 | 367.6803 | 407.6803 | 353.87 | 36 | 13.8103 | 53.8103 | 0 | 17.8103 | 黄
2029 | 惠安县 | 厝斗变10kV斗尾Ⅱ回624 | 东桥镇西坑村#7变 | 3M80509000017662 | 373.4144 | 413.4144 | 240 | 0 | 133.4144 | 173.4144 | 133.4144 | 173.4144 | 绿
2030 | 惠安县 | 厝斗变10kV斗尾Ⅱ回624 | 东桥镇西坑村#6变 | 3M80509000017661 | 380.5081 | 420.5081 | 352.57 | 0 | 27.9381 | 67.9381 | 27.9381 | 67.9381 | 绿
2031 | 惠安县 | 厝斗变10kV东湖线617 | 东桥镇西坑村#5变 | QZHA06124 | 378.5335 | 410.0335 | 284.95 | 36 | 93.5835 | 125.0835 | 57.5835 | 89.0835 | 绿
2032 | 惠安县 | 厝斗变10kV斗尾Ⅱ回624 | 东桥镇西坑村#4变 | QZHA06059 | 358.7536 | 398.7536 | 199.1 | 0 | 159.6536 | 199.6536 | 159.6536 | 199.6536 | 绿
2033 | 惠安县 | 厝斗变10kV斗尾Ⅱ回624 | 东桥镇西坑村#3变 | QZHA06061 | 378.9411 | 418.9411 | 256.97 | 0 | 121.9711 | 161.9711 | 121.9711 | 161.9711 | 绿
2034 | 惠安县 | 厝斗变10kV斗尾Ⅱ回624 | 东桥镇西坑村#2变 | QZHA06060 | 281.7296 | 313.2296 | 177.21 | 0 | 104.5196 | 136.0196 | 104.5196 | 136.0196 | 绿
2035 | 惠安县 | 厝斗变10kV斗尾Ⅱ回624 | 东桥镇西坑村#1变 | QZHA06016 | 383.9809 | 423.9809 | 337.35 | 83 | 46.6309 | 86.6309 | 0 | 3.6309 | 黄
2036 | 惠安县 | 厝斗变10kV东湖线617 | 东桥镇西坑村#10变 | 3501241201004035 | 346.4467 | 386.4467 | 143.89 | 0 | 202.5567 | 242.5567 | 202.5567 | 242.5567 | 绿
2037 | 惠安县 | 散湖变10kV坑尾线914 | 东桥镇莲塘村#3变 | 3503251101013010 | 344.0071 | 384.0071 | 128.77 | 0 | 215.2371 | 255.2371 | 182.2371 | 222.2371 | 绿
2038 | 惠安县 | 厝斗变10kV石井线630 | 东桥镇莲塘村#2变 | 3M80509000114976 | 355.1029 | 395.1029 | 99.14 | 0 | 255.9629 | 295.9629 | 255.9629 | 295.9629 | 绿
2039 | 惠安县 | 散湖变10kV东坂线924 | 东桥镇莲塘村#1变 | 3M80509000064911 | 348.2232 | 388.2232 | 105.25 | 0 | 242.9732 | 282.9732 | 242.9732 | 282.9732 | 绿
2040 | 惠安县 | 散湖变10kV通港线923 | 东桥镇珩海村#8变 | 3M80509000089792 | 351.0912 | 391.0912 | 171.05 | 36 | 180.0412 | 220.0412 | 144.0412 | 184.0412 | 绿
2041 | 惠安县 | 散湖变10kV通港线923 | 东桥镇珩海村#7变 | 3M80509000031121 | 313.4021 | 353.4021 | 60 | 0 | 253.4021 | 293.4021 | 253.4021 | 293.4021 | 绿
2042 | 惠安县 | 散湖变10kV通港线923 | 东桥镇珩海村#5变 | 0002024459 | 330.4 | 370.4 | 30 | 0 | 300.4 | 340.4 | 300.4 | 340.4 | 绿
2043 | 惠安县 | 散湖变10kV通港线923 | 东桥镇珩海村#4变 | QZHA06158 | 456.8027 | 496.8027 | 247.38 | 0 | 209.4227 | 249.4227 | 209.4227 | 249.4227 | 绿
2044 | 惠安县 | 散湖变10kV通港线923 | 东桥镇珩海村#3变 | QZHA06081 | 354.0838 | 394.0838 | 79.49 | 0 | 274.5938 | 314.5938 | 274.5938 | 314.5938 | 绿
2045 | 惠安县 | 散湖变10kV通港线923 | 东桥镇珩海村#2变 | QZHA06075 | 328.668 | 368.668 | 0 | 0 | 328.668 | 368.668 | 328.668 | 368.668 | 绿
2046 | 惠安县 | 散湖变10kV通港线923 | 东桥镇珩海村#1变 | QZHA06006 | 339.0146 | 379.0146 | 46.26 | 0 | 292.7546 | 332.7546 | 292.7546 | 332.7546 | 绿
2047 | 惠安县 | 厝斗变10kV斗尾Ⅰ回618 | 东桥镇珩海村#12变 | 3504250301004007 | 323.2103 | 363.2103 | 25 | 0 | 298.2103 | 338.2103 | 298.2103 | 338.2103 | 绿
2048 | 惠安县 | 散湖变10kV通港线923 | 东桥镇珩海村#11变 | 3510232001005007 | 342.576 | 382.576 | 30.51 | 306 | 312.066 | 352.066 | 6.066 | 46.066 | 绿
2049 | 惠安县 | 散湖变10kV通港线923 | 东桥镇珩海村#10变 | 3507231401005024 | 351.0734 | 391.0734 | 68.76 | 0 | 282.3134 | 322.3134 | 282.3134 | 322.3134 | 绿
2050 | 惠安县 | 厝斗变10kV斗尾Ⅱ回624 | 东桥镇珩山村#9变 | 3501241601005017 | 583.8078 | 646.8078 | 206.88 | 36 | 376.9278 | 439.9278 | 340.9278 | 403.9278 | 绿
2051 | 惠安县 | 散湖变10kV通港线923 | 东桥镇珩山村#8变 | 3510241101008011 | 337.9371 | 377.9371 | 31.5 | 0 | 306.4371 | 346.4371 | 306.4371 | 346.4371 | 绿
2052 | 惠安县 | 散湖变10kV通港线923 | 东桥镇珩山村#7变 | 3M80509000033419 | 316.3711 | 356.3711 | 0 | 0 | 316.3711 | 356.3711 | 316.3711 | 356.3711 | 绿
2053 | 惠安县 | 散湖变10kV通港线923 | 东桥镇珩山村#6变 | 0002071987 | 271.5225 | 303.0225 | 59.84 | 0 | 211.6825 | 243.1825 | 211.6825 | 243.1825 | 绿
2054 | 惠安县 | 厝斗变10kV斗尾Ⅱ回624 | 东桥镇珩山村#5变 | 0001757526 | 354.6216 | 394.6216 | 183.5 | 0 | 171.1216 | 211.1216 | 171.1216 | 211.1216 | 绿
2055 | 惠安县 | 厝斗变10kV东湖线617 | 东桥镇珩山村#4变 | QZHA06157 | 424.4523 | 464.4523 | 326.11 | 0 | 98.3423 | 138.3423 | 98.3423 | 138.3423 | 绿
2056 | 惠安县 | 厝斗变10kV斗尾Ⅱ回624 | 东桥镇珩山村#3变 | QZHA06020 | 362.5495 | 402.5495 | 238.5 | 36 | 124.0495 | 164.0495 | 88.0495 | 128.0495 | 绿
2057 | 惠安县 | 厝斗变10kV斗尾Ⅱ回624 | 东桥镇珩山村#2变 | QZHA05123 | 377.8469 | 417.8469 | 134.75 | 40 | 243.0969 | 283.0969 | 203.0969 | 243.0969 | 绿
2058 | 惠安县 | 厝斗变10kV斗尾Ⅱ回624 | 东桥镇珩山村#1变 | QZHA05124 | 335.2252 | 375.2252 | 29.32 | 30 | 305.9052 | 345.9052 | 275.9052 | 315.9052 | 绿
2059 | 惠安县 | 厝斗变10kV斗尾Ⅱ回624 | 东桥镇珩山村#10变 | 3507241901004014 | 376.3227 | 416.3227 | 218.5 | 0 | 157.8227 | 197.8227 | 157.8227 | 197.8227 | 绿
2060 | 惠安县 | 散湖变10kV东埭线915 | 东桥镇燎原村#9变 | 3M80509000025345 | 254.066 | 285.566 | 0 | 0 | 254.066 | 285.566 | 254.066 | 285.566 | 绿
2061 | 惠安县 | 散湖变10kV坑尾线914 | 东桥镇燎原村#8变 | 3M80509000009841 | 344.8058 | 384.8058 | 40.88 | 0 | 303.9258 | 343.9258 | 303.9258 | 343.9258 | 绿
2062 | 惠安县 | 散湖变10kV东埭线915 | 东桥镇燎原村#7变 | 0001954139 | 352.6629 | 392.6629 | 109.9 | 0 | 242.7629 | 282.7629 | 242.7629 | 282.7629 | 绿
2063 | 惠安县 | 散湖变10kV坑尾线914 | 东桥镇燎原村#6变 | QZHA05202 | 333.5794 | 373.5794 | 0 | 0 | 333.5794 | 373.5794 | 333.5794 | 373.5794 | 绿
2064 | 惠安县 | 厝斗变10kV园区线615 | 东桥镇燎原村#5变 | QZHA06132 | 411.6108 | 451.6108 | 291.05 | 30 | 120.5608 | 160.5608 | 90.5608 | 130.5608 | 绿
2065 | 惠安县 | 厝斗变10kV园区线615 | 东桥镇燎原村#4变 | QZHA06080 | 399.7777 | 439.7777 | 388.12 | 33 | 11.6577 | 51.6577 | 0 | 18.6577 | 黄
2066 | 惠安县 | 散湖变10kV东埭线915 | 东桥镇燎原村#3变 | QZHA06079 | 363.1862 | 403.1862 | 240.98 | 0 | 122.2062 | 162.2062 | 122.2062 | 162.2062 | 绿
2067 | 惠安县 | 厝斗变10kV园区线615 | 东桥镇燎原村#2变 | QZHA06026 | 513.858 | 553.858 | 341.19 | 0 | 172.668 | 212.668 | 172.668 | 212.668 | 绿
2068 | 惠安县 | 厝斗变10kV石井线630 | 东桥镇燎原村#1变 | QZHA06023 | 272.6967 | 304.1967 | 24.94 | 0 | 247.7567 | 279.2567 | 247.7567 | 279.2567 | 绿
2069 | 惠安县 | 散湖变10kV东埭线915 | 东桥镇燎原村#10变 | 3M80509000046479 | 346.5926 | 386.5926 | 54.84 | 0 | 291.7526 | 331.7526 | 291.7526 | 331.7526 | 绿
2070 | 惠安县 | 散湖变10kV东埭线915 | 东桥镇梅庄村#8变 | 3507250901008008 | 313.2907 | 353.2907 | 0 | 0 | 313.2907 | 353.2907 | 313.2907 | 353.2907 | 绿
2071 | 惠安县 | 散湖变10kV东埭线915 | 东桥镇梅庄村#7变 | 3507241101007035 | 362.8724 | 402.8724 | 242.46 | 0 | 120.4124 | 160.4124 | 120.4124 | 160.4124 | 绿
2072 | 惠安县 | 散湖变10kV坑尾线914 | 东桥镇梅庄村#6变 | 3M80509000062889 | 367.2268 | 407.2268 | 187 | 0 | 180.2268 | 220.2268 | 180.2268 | 220.2268 | 绿
2073 | 惠安县 | 散湖变10kV东埭线915 | 东桥镇梅庄村#5变 | 3M80509000024875 | 353.624 | 393.624 | 274.89 | 0 | 78.734 | 118.734 | 78.734 | 118.734 | 绿
2074 | 惠安县 | 散湖变10kV东埭线915 | 东桥镇梅庄村#4变 | QZHA06150 | 361.2349 | 401.2349 | 194.27 | 0 | 166.9649 | 206.9649 | 166.9649 | 206.9649 | 绿
2075 | 惠安县 | 散湖变10kV东埭线915 | 东桥镇梅庄村#3变 | QZHA06031 | 575.9019 | 638.9019 | 149.84 | 36 | 426.0619 | 489.0619 | 390.0619 | 453.0619 | 绿
2076 | 惠安县 | 散湖变10kV东埭线915 | 东桥镇梅庄村#2变 | QZHA06071 | 287.6056 | 319.1056 | 84.42 | 25 | 203.1856 | 234.6856 | 178.1856 | 209.6856 | 绿
2077 | 惠安县 | 散湖变10kV东埭线915 | 东桥镇梅庄村#1变 | QZHA06074 | 340.0354 | 380.0354 | 114.79 | 0 | 225.2454 | 265.2454 | 225.2454 | 265.2454 | 绿
2078 | 惠安县 | 散湖变10kV东埭线915 | 东桥镇梅庄村#10变 | 3509251001008003 | 339.2831 | 379.2831 | 88.38 | 0 | 250.9031 | 290.9031 | 250.9031 | 290.9031 | 绿
2079 | 惠安县 | 厝斗变10kV东湖线617 | 东桥镇散湖村#9变 | 3M80509000093760 | 376.6234 | 416.6234 | 252.71 | 140 | 123.9134 | 163.9134 | 0 | 23.9134 | 黄
2080 | 惠安县 | 厝斗变10kV中化Ⅱ回626 | 东桥镇散湖村#8变 | 3M80509000032516 | 362.1771 | 402.1771 | 113.34 | 0 | 248.8371 | 288.8371 | 248.8371 | 288.8371 | 绿
2081 | 惠安县 | 厝斗变10kV中化Ⅱ回626 | 东桥镇散湖村#7变 | 3M80509000050589 | 338.6653 | 378.6653 | 49.09 | 0 | 289.5753 | 329.5753 | 289.5753 | 329.5753 | 绿
2082 | 惠安县 | 散湖变10kV五柳线944 | 东桥镇散湖村#6变 | 3M80509000033156 | 329.1151 | 369.1151 | 183.28 | 0 | 145.8351 | 185.8351 | 145.8351 | 185.8351 | 绿
2083 | 惠安县 | 厝斗变10kV东湖线617 | 东桥镇散湖村#5变 | 0002024458 | 284.2422 | 315.7422 | 82.37 | 76 | 201.8722 | 233.3722 | 125.8722 | 157.3722 | 绿
2084 | 惠安县 | 散湖变10kV南湖线926 | 东桥镇散湖村#4变 | 3510251501025014 | 493.6082 | 556.6082 | 36 | 36 | 457.6082 | 520.6082 | 421.6082 | 484.6082 | 绿
2085 | 惠安县 | 厝斗变10kV中化Ⅱ回626 | 东桥镇散湖村#3变 | QZHA06140 | 209.1072 | 234.1072 | 33 | 0 | 176.1072 | 201.1072 | 176.1072 | 201.1072 | 绿
2086 | 惠安县 | 散湖变10kV南湖线926 | 东桥镇散湖村#2变 | QZHA06076 | 284.066 | 315.566 | 120 | 0 | 164.066 | 195.566 | 164.066 | 195.566 | 绿
2087 | 惠安县 | 厝斗变10kV中化Ⅱ回626 | 东桥镇散湖村#1变 | QZHA06077 | 271.3912 | 302.8912 | 74.55 | 0 | 196.8412 | 228.3412 | 196.8412 | 228.3412 | 绿
2088 | 惠安县 | 散湖变10kV后许线912 | 东桥镇散湖村#11变 | 3505261201008001 | 493.6082 | 556.6082 | 74.43 | 0 | 419.1782 | 482.1782 | 419.1782 | 482.1782 | 绿
2089 | 惠安县 | 厝斗变10kV中化Ⅱ回626 | 东桥镇散湖村#10变 | 3504232501000152 | 354.0105 | 394.0105 | 40.46 | 0 | 313.5505 | 353.5505 | 313.5505 | 353.5505 | 绿
2090 | 惠安县 | 厝斗变10kV惠城线628 | 东桥镇屿头村#7变 | 3M80509000085469 | 319.9464 | 359.9464 | 0 | 0 | 319.9464 | 359.9464 | 319.9464 | 359.9464 | 绿
2091 | 惠安县 | 厝斗变10kV惠城线628 | 东桥镇屿头村#6变 | 3M80509000030997 | 368.2655 | 408.2655 | 230.15 | 0 | 138.1155 | 178.1155 | 138.1155 | 178.1155 | 绿
2092 | 惠安县 | 涂寨变10kV灵山线915 | 东桥镇屿头村#5变 | 3M80509000018422 | 336.7216 | 376.7216 | 0 | 0 | 336.7216 | 376.7216 | 336.7216 | 376.7216 | 绿
2093 | 惠安县 | 涂寨变10kV灵山线915 | 东桥镇屿头村#4变 | 0001753510 | 289.9199 | 321.4199 | 202.79 | 40 | 87.1299 | 118.6299 | 47.1299 | 78.6299 | 绿
2094 | 惠安县 | 厝斗变10kV惠城线628 | 东桥镇屿头村#3变 | QZHA06154 | 388.0388 | 428.0388 | 275.68 | 0 | 112.3588 | 152.3588 | 112.3588 | 152.3588 | 绿
2095 | 惠安县 | 涂寨变10kV灵山线915 | 东桥镇屿头村#2变 | QZHA06025 | 331.8059 | 371.8059 | 212.21 | 0 | 119.5959 | 159.5959 | 119.5959 | 159.5959 | 绿
2096 | 惠安县 | 涂寨变10kV灵山线915 | 东桥镇屿头村#1变 | QZHA06056 | 401.433 | 441.433 | 197.8 | 36 | 203.633 | 243.633 | 167.633 | 207.633 | 绿
2097 | 惠安县 | 厝斗变10kV斗尾Ⅰ回618 | 东桥镇官岭村#9变 | 3511241601008010 | 313.4268 | 353.4268 | 0 | 0 | 313.4268 | 353.4268 | 313.4268 | 353.4268 | 绿
2098 | 惠安县 | 厝斗变10kV小岞线643 | 东桥镇官岭村#8变 | 3501241201004033 | 375.257 | 415.257 | 204.89 | 0 | 170.367 | 210.367 | 170.367 | 210.367 | 绿
2099 | 惠安县 | 厝斗变10kV小岞线643 | 东桥镇官岭村#7变 | 3M80509000030056 | 360.5363 | 400.5363 | 165.86 | 45 | 194.6763 | 234.6763 | 149.6763 | 189.6763 | 绿
2100 | 惠安县 | 厝斗变10kV小岞线643 | 东桥镇官岭村#5变 | 0002045480 | 382.2953 | 422.2953 | 181.52 | 0 | 200.7753 | 240.7753 | 200.7753 | 240.7753 | 绿
2101 | 惠安县 | 厝斗变10kV斗尾Ⅰ回618 | 东桥镇官岭村#4变 | 0002054987 | 399.9506 | 439.9506 | 100.93 | 80 | 299.0206 | 339.0206 | 219.0206 | 259.0206 | 绿
2102 | 惠安县 | 厝斗变10kV小岞线643 | 东桥镇官岭村#3变 | QZHA06130 | 304.0134 | 335.5134 | 129.9 | 0 | 174.1134 | 205.6134 | 174.1134 | 205.6134 | 绿
2103 | 惠安县 | 厝斗变10kV小岞线643 | 东桥镇官岭村#2变 | QZHA06001 | 374.6407 | 414.6407 | 186.15 | 0 | 188.4907 | 228.4907 | 188.4907 | 228.4907 | 绿
2104 | 惠安县 | 厝斗变10kV斗尾Ⅰ回618 | 东桥镇官岭村#1变 | QZHA06062 | 417.5895 | 457.5895 | 282.74 | 40 | 134.8495 | 174.8495 | 94.8495 | 134.8495 | 绿
2105 | 惠安县 | 厝斗变10kV小岞线643 | 东桥镇官岭村#10变 | 3511241601008011 | 335.696 | 375.696 | 201.23 | 0 | 134.466 | 174.466 | 134.466 | 174.466 | 绿
2106 | 惠安县 | 厝斗变10kV斗尾Ⅱ回624 | 东桥镇大吴村#9变 | 3501230901005239 | 553.9608 | 616.9608 | 96.6 | 0 | 457.3608 | 520.3608 | 457.3608 | 520.3608 | 绿
2107 | 惠安县 | 厝斗变10kV斗尾Ⅰ回618 | 东桥镇大吴村#8变 | 3M80509000128880 | 394.1067 | 434.1067 | 190.35 | 0 | 203.7567 | 243.7567 | 203.7567 | 243.7567 | 绿
2108 | 惠安县 | 厝斗变10kV斗尾Ⅱ回624 | 东桥镇大吴村#7变 | 3M80509000047946 | 365.3477 | 405.3477 | 166.49 | 0 | 198.8577 | 238.8577 | 198.8577 | 238.8577 | 绿
2109 | 惠安县 | 厝斗变10kV斗尾Ⅱ回624 | 东桥镇大吴村#6变 | 0002045481 | 218.9963 | 238.9963 | 145.52 | 33 | 73.4763 | 93.4763 | 40.4763 | 60.4763 | 绿
2110 | 惠安县 | 厝斗变10kV斗尾Ⅱ回624 | 东桥镇大吴村#5变 | 0001758507 | 395.67 | 435.67 | 174.47 | 40 | 221.2 | 261.2 | 181.2 | 221.2 | 绿
2111 | 惠安县 | 厝斗变10kV斗尾Ⅱ回624 | 东桥镇大吴村#4变 | QZHA06117 | 370.9515 | 410.9515 | 91.1 | 0 | 279.8515 | 319.8515 | 279.8515 | 319.8515 | 绿
2112 | 惠安县 | 厝斗变10kV斗尾Ⅱ回624 | 东桥镇大吴村#3变 | QZHA06057 | 421.9613 | 461.9613 | 290.65 | 0 | 131.3113 | 171.3113 | 131.3113 | 171.3113 | 绿
2113 | 惠安县 | 厝斗变10kV斗尾Ⅱ回624 | 东桥镇大吴村#2变 | QZHA06007 | 377.5165 | 409.0165 | 335.9 | 25 | 41.6165 | 73.1165 | 16.6165 | 48.1165 | 绿
2114 | 惠安县 | 厝斗变10kV斗尾Ⅱ回624 | 东桥镇大吴村#1变 | QZHA06058 | 567.1822 | 630.1822 | 350.11 | 33 | 217.0722 | 280.0722 | 184.0722 | 247.0722 | 绿
2115 | 惠安县 | 厝斗变10kV斗尾Ⅱ回624 | 东桥镇大吴村#10变 | 3506250301008007 | 493.6082 | 556.6082 | 273.96 | 0 | 219.6482 | 282.6482 | 219.6482 | 282.6482 | 绿
2116 | 惠安县 | 散湖变10kV埔殊线921 | 东桥镇埔殊村#7变 | 3M80509000044367 | 318.5979 | 358.5979 | 0 | 0 | 318.5979 | 358.5979 | 318.5979 | 358.5979 | 绿
2117 | 惠安县 | 散湖变10kV梅庄线911 | 东桥镇埔殊村#6变 | 3M80509000050518 | 345.5781 | 385.5781 | 126.84 | 0 | 218.7381 | 258.7381 | 218.7381 | 258.7381 | 绿
2118 | 惠安县 | 散湖变10kV埔殊线921 | 东桥镇埔殊村#5变 | 0001953635 | 369.7381 | 409.7381 | 109 | 40 | 260.7381 | 300.7381 | 220.7381 | 260.7381 | 绿
2119 | 惠安县 | 散湖变10kV埔殊线921 | 东桥镇埔殊村#4变 | QZHA06151 | 402.5788 | 434.0788 | 263.42 | 0 | 139.1588 | 170.6588 | 139.1588 | 170.6588 | 绿
2120 | 惠安县 | 散湖变10kV埔殊线921 | 东桥镇埔殊村#3变 | QZHA06073 | 375.4835 | 415.4835 | 247.7 | 0 | 127.7835 | 167.7835 | 127.7835 | 167.7835 | 绿
2121 | 惠安县 | 散湖变10kV埔殊线921 | 东桥镇埔殊村#2变 | QZHA06029 | 378.5527 | 418.5527 | 160.73 | 0 | 217.8227 | 257.8227 | 217.8227 | 257.8227 | 绿
2122 | 惠安县 | 散湖变10kV东埭线915 | 东桥镇埔殊村#1变 | QZHA06072 | 356.2255 | 396.2255 | 120.91 | 0 | 235.3155 | 275.3155 | 235.3155 | 275.3155 | 绿
2123 | 惠安县 | 散湖变10kV梅庄线911 | 东桥镇坑尾村#9变 | 3511231501001016 | 321.2206 | 361.2206 | 0 | 0 | 321.2206 | 361.2206 | 321.2206 | 361.2206 | 绿
2124 | 惠安县 | 厝斗变10kV石井线630 | 东桥镇坑尾村#7变 | 3M80509000029757 | 337.8866 | 377.8866 | 23 | 0 | 314.8866 | 354.8866 | 314.8866 | 354.8866 | 绿
2125 | 惠安县 | 厝斗变10kV三村线629 | 东桥镇坑尾村#6变 | 3M80509000024905 | 335.3125 | 375.3125 | 100.43 | 0 | 234.8825 | 274.8825 | 234.8825 | 274.8825 | 绿
2126 | 惠安县 | 散湖变10kV东坂线924 | 东桥镇坑尾村#5变 | 0002314020 | 381.9472 | 421.9472 | 163.04 | 0 | 218.9072 | 258.9072 | 218.9072 | 258.9072 | 绿
2127 | 惠安县 | 厝斗变10kV石井线630 | 东桥镇坑尾村#4变 | 0001156506 | 395.4508 | 435.4508 | 274.89 | 40 | 120.5608 | 160.5608 | 80.5608 | 120.5608 | 绿
2128 | 惠安县 | 涂寨变10kV灵山线915 | 东桥镇坑尾村#3变 | QZHA05125 | 340.2412 | 380.2412 | 3 | 36 | 337.2412 | 377.2412 | 301.2412 | 341.2412 | 绿
2129 | 惠安县 | 厝斗变10kV石井线630 | 东桥镇坑尾村#2变 | QZHA06024 | 361.651 | 401.651 | 116.55 | 33 | 245.101 | 285.101 | 212.101 | 252.101 | 绿
2130 | 惠安县 | 厝斗变10kV石井线630 | 东桥镇坑尾村#1变 | QZHA05126 | 350.391 | 390.391 | 95.69 | 0 | 254.701 | 294.701 | 254.701 | 294.701 | 绿
2131 | 惠安县 | 厝斗变10kV石井线630 | 东桥镇坑尾村#13变 | 3501261501012004 | 246.8041 | 278.3041 | 0 | 0 | 246.8041 | 278.3041 | 246.8041 | 278.3041 | 绿
2132 | 惠安县 | 厝斗变10kV石井线630 | 东桥镇坑尾村#12变 | 3504242301006007 | 316.3093 | 356.3093 | 0 | 0 | 316.3093 | 356.3093 | 316.3093 | 356.3093 | 绿
2133 | 惠安县 | 散湖变10kV坑尾线914 | 东桥镇后建村#9变 | 3505242501000004 | 354.5015 | 394.5015 | 155.05 | 0 | 199.4515 | 239.4515 | 169.4515 | 209.4515 | 绿
2134 | 惠安县 | 散湖变10kV后许线912 | 东桥镇后建村#8变 | 3M80509000069791 | 345.0062 | 376.5062 | 379.2 | 0 | 0 | 0 | 0 | 0 | 红
2135 | 惠安县 | 厝斗变10kV中化Ⅱ回626 | 东桥镇后建村#7变 | 3M80509000032504 | 490.6269 | 530.6269 | 518.73 | 0 | 0 | 11.8969 | 0 | 0 | 红
2136 | 惠安县 | 厝斗变10kV中化Ⅱ回626 | 东桥镇后建村#6变 | 3M80509000033199 | 319.2251 | 359.2251 | 120.59 | 0 | 198.6351 | 238.6351 | 198.6351 | 238.6351 | 绿
2137 | 惠安县 | 厝斗变10kV中化Ⅱ回626 | 东桥镇后建村#5变 | 0002288034 | 377.1339 | 408.6339 | 364.67 | 0 | 12.4639 | 43.9639 | 12.4639 | 43.9639 | 绿
2138 | 惠安县 | 散湖变10kV坑尾线914 | 东桥镇后建村#4变 | QZHA06149 | 347.3804 | 387.3804 | 394.3 | 0 | 0 | 0 | 0 | 0 | 红
2139 | 惠安县 | 厝斗变10kV中化Ⅱ回626 | 东桥镇后建村#3变 | QZHA06115 | 382.7561 | 422.7561 | 262.22 | 40 | 120.5361 | 160.5361 | 80.5361 | 120.5361 | 绿
2140 | 惠安县 | 散湖变10kV坑尾线914 | 东桥镇后建村#2变 | QZHA06065 | 262.6392 | 294.1392 | 72 | 0 | 190.6392 | 222.1392 | 190.6392 | 222.1392 | 绿
2141 | 惠安县 | 散湖变10kV坑尾线914 | 东桥镇后建村#1变 | QZHA06064 | 288.391 | 319.891 | 161.29 | 0 | 127.101 | 158.601 | 127.101 | 158.601 | 绿
2142 | 惠安县 | 散湖变10kV后许线912 | 东桥镇后建村#10变 | 3509250101004003 | 316.6062 | 356.6062 | 0 | 0 | 316.6062 | 356.6062 | 316.6062 | 356.6062 | 绿
2143 | 惠安县 | 厝斗变10kV石井线630 | 东桥镇厝斗村#8变 | 3M80509000031138 | 332.7753 | 372.7753 | 30 | 0 | 302.7753 | 342.7753 | 302.7753 | 342.7753 | 绿
2144 | 惠安县 | 厝斗变10kV园区线615 | 东桥镇厝斗村#7变 | 3M80509000020481 | 318.0001 | 358.0001 | 202.33 | 0 | 115.6701 | 155.6701 | 115.6701 | 155.6701 | 绿
2145 | 惠安县 | 厝斗变10kV三村线629 | 东桥镇厝斗村#6变 | 0002430000 | 373.0877 | 413.0877 | 105.83 | 0 | 267.2577 | 307.2577 | 267.2577 | 307.2577 | 绿
2146 | 惠安县 | 厝斗变10kV石井线630 | 东桥镇厝斗村#5变 | QZHA06137 | 393.9418 | 433.9418 | 207.95 | 0 | 185.9918 | 225.9918 | 185.9918 | 225.9918 | 绿
2147 | 惠安县 | 厝斗变10kV石井线630 | 东桥镇厝斗村#3变 | QZHA06069 | 273.4964 | 304.9964 | 58.95 | 0 | 214.5464 | 246.0464 | 214.5464 | 246.0464 | 绿
2148 | 惠安县 | 厝斗变10kV园区线615 | 东桥镇厝斗村#2变 | QZHA06070 | 302.1858 | 333.6858 | 157.06 | 36 | 145.1258 | 176.6258 | 109.1258 | 140.6258 | 绿
2149 | 惠安县 | 厝斗变10kV石井线630 | 东桥镇厝斗村#1变 | QZHA06014 | 345.2346 | 385.2346 | 70.48 | 0 | 274.7546 | 314.7546 | 274.7546 | 314.7546 | 绿
2150 | 惠安县 | 厝斗变10kV石井线630 | 东桥镇厝斗村#12变 | 3512253001008012 | 313.4021 | 353.4021 | 210.17 | 0 | 103.2321 | 143.2321 | 103.2321 | 143.2321 | 绿
2151 | 惠安县 | 厝斗变10kV园区线615 | 东桥镇厝斗村#11变 | 3M80509000064683 | 390.4749 | 430.4749 | 134.71 | 0 | 255.7649 | 295.7649 | 255.7649 | 295.7649 | 绿
2152 | 惠安县 | 厝斗变10kV石井线630 | 东桥镇厝斗村#10变 | 3M80509000031180 | 340.9793 | 380.9793 | 89.47 | 0 | 251.5093 | 291.5093 | 251.5093 | 291.5093 | 绿
2153 | 惠安县 | 厝斗变10kV东湖线617 | 东桥镇南湖村#7变 | 3512222201004906 | 360.0732 | 400.0732 | 156.7 | 30 | 203.3732 | 243.3732 | 173.3732 | 213.3732 | 绿
2154 | 惠安县 | 厝斗变10kV斗尾Ⅱ回624 | 东桥镇南湖村#6变 | 3511222501000998 | 333.8021 | 373.8021 | 36 | 0 | 297.8021 | 337.8021 | 297.8021 | 337.8021 | 绿
2155 | 惠安县 | 厝斗变10kV斗尾Ⅱ回624 | 东桥镇南湖村#5变 | 3M80509000103413 | 448.278 | 488.278 | 452.01 | 80 | 0 | 36.268 | 0 | 0 | 红
2156 | 惠安县 | 厝斗变10kV东湖线617 | 东桥镇南湖村#4变 | 3M80509000024503 | 181.0604 | 201.0604 | 105.18 | 0 | 75.8804 | 95.8804 | 75.8804 | 95.8804 | 绿
2157 | 惠安县 | 厝斗变10kV斗尾Ⅱ回624 | 东桥镇南湖村#3变 | 0002207496 | 379.9192 | 411.4192 | 423.28 | 0 | 0 | 0 | 0 | 0 | 红
2158 | 惠安县 | 厝斗变10kV斗尾Ⅱ回624 | 东桥镇南湖村#2变 | QZHA06097 | 440.3124 | 480.3124 | 341.5 | 0 | 98.8124 | 138.8124 | 98.8124 | 138.8124 | 绿
2159 | 惠安县 | 厝斗变10kV斗尾Ⅱ回624 | 东桥镇南湖村#1变 | QZHA06009 | 169.4124 | 189.4124 | 88.2 | 0 | 81.2124 | 101.2124 | 81.2124 | 101.2124 | 绿
2160 | 惠安县 | 散湖变10kV五柳线944 | 东桥镇东湖村#8变 | 3M80509000147437 | 389.5376 | 429.5376 | 185.15 | 109 | 204.3876 | 244.3876 | 95.3876 | 135.3876 | 绿
2161 | 惠安县 | 散湖变10kV埔殊线921 | 东桥镇东湖村#7变 | 3505230501001131 | 463.9732 | 503.9732 | 419 | 0 | 44.9732 | 84.9732 | 44.9732 | 84.9732 | 绿
2162 | 惠安县 | 厝斗变10kV中化Ⅰ回611 | 东桥镇东湖村#6变 | 3M80509000076560 | 363.5934 | 403.5934 | 299.68 | 40 | 63.9134 | 103.9134 | 23.9134 | 63.9134 | 绿
2163 | 惠安县 | 散湖变10kV五柳线944 | 东桥镇东湖村#5变 | 3M80509000010621 | 480.2038 | 520.2038 | 440.41 | 33 | 39.7938 | 79.7938 | 6.7938 | 46.7938 | 绿
2164 | 惠安县 | 厝斗变10kV中化Ⅰ回611 | 东桥镇东湖村#4变 | QZHA05140 | 274.8612 | 306.3612 | 307.62 | 0 | 0 | 0 | 0 | 0 | 红
2165 | 惠安县 | 散湖变10kV五柳线944 | 东桥镇东湖村#3变 | QZHA05121 | 434.6461 | 474.6461 | 223.71 | 33 | 210.9361 | 250.9361 | 177.9361 | 217.9361 | 绿
2166 | 惠安县 | 散湖变10kV五柳线944 | 东桥镇东湖村#2变 | QZHA05122 | 397.1323 | 437.1323 | 350.39 | 50 | 46.7423 | 86.7423 | 0 | 0 | 黄
2167 | 惠安县 | 散湖变10kV五柳线944 | 东桥镇东湖村#1变 | QZHA05120 | 333.6196 | 365.1196 | 377.3 | 0 | 0 | 0 | 0 | 0 | 红
2168 | 惠安县 | 厝斗变10kV东湖线617 | 东桥镇东桥村#9变 | 3M80509000010166 | 343.1505 | 383.1505 | 80 | 0 | 263.1505 | 303.1505 | 263.1505 | 303.1505 | 绿
2169 | 惠安县 | 厝斗变10kV东湖线617 | 东桥镇东桥村#8变 | 0001947904 | 366.4722 | 406.4722 | 214.6 | 0 | 151.8722 | 191.8722 | 151.8722 | 191.8722 | 绿
2170 | 惠安县 | 厝斗变10kV中化Ⅱ回626 | 东桥镇东桥村#7变 | QZHA06136 | 856.6619 | 919.6619 | 714.6 | 0 | 142.0619 | 205.0619 | 142.0619 | 205.0619 | 绿
2171 | 惠安县 | 厝斗变10kV东桥线621 | 东桥镇东桥村#6变 | QZHA06126 | 305.5918 | 337.0918 | 136 | 0 | 169.5918 | 201.0918 | 169.5918 | 201.0918 | 绿
2172 | 惠安县 | 厝斗变10kV东湖线617 | 东桥镇东桥村#4变 | QZHA06048 | 383.0764 | 423.0764 | 181.93 | 0 | 201.1464 | 241.1464 | 201.1464 | 241.1464 | 绿
2173 | 惠安县 | 厝斗变10kV东湖线617 | 东桥镇东桥村#3变 | QZHA06040 | 389.8596 | 429.8596 | 208.94 | 30 | 180.9196 | 220.9196 | 150.9196 | 190.9196 | 绿
2174 | 惠安县 | 厝斗变10kV东湖线617 | 东桥镇东桥村#2变 | QZHA06041 | 285.0103 | 316.5103 | 243 | 0 | 42.0103 | 73.5103 | 42.0103 | 73.5103 | 绿
2175 | 惠安县 | 厝斗变10kV东湖线617 | 东桥镇东桥村#20变 | 3507231201006001 | 787.7653 | 850.7653 | 420.59 | 0 | 367.1753 | 430.1753 | 367.1753 | 430.1753 | 绿
2176 | 惠安县 | 厝斗变10kV东湖线617 | 东桥镇东桥村#1变 | QZHA06042 | 343.7923 | 375.2923 | 26.25 | 0 | 317.5423 | 349.0423 | 317.5423 | 349.0423 | 绿
2177 | 惠安县 | 厝斗变10kV东湖线617 | 东桥镇东桥村#19变 | 3504232501003152 | 670.3371 | 733.3371 | 493.1 | 0 | 177.2371 | 240.2371 | 177.2371 | 240.2371 | 绿
2178 | 惠安县 | 厝斗变10kV东湖线617 | 东桥镇东桥村#18变 | 3506232001005026 | 403.4595 | 443.4595 | 221.81 | 0 | 181.6495 | 221.6495 | 181.6495 | 221.6495 | 绿
2179 | 惠安县 | 厝斗变10kV东湖线617 | 东桥镇东桥村#17变 | 3M80509000140780 | 336.7093 | 376.7093 | 36 | 0 | 300.7093 | 340.7093 | 300.7093 | 340.7093 | 绿
2180 | 惠安县 | 厝斗变10kV东桥线621 | 东桥镇东桥村#16变 | 3M80509000092030 | 377.9718 | 417.9718 | 83.98 | 0 | 293.9918 | 333.9918 | 293.9918 | 333.9918 | 绿
2181 | 惠安县 | 厝斗变10kV东湖线617 | 东桥镇东桥村#15变 | 3M80509000090710 | 352.3439 | 392.3439 | 85.68 | 0 | 266.6639 | 306.6639 | 266.6639 | 306.6639 | 绿
2182 | 惠安县 | 厝斗变10kV东湖线617 | 东桥镇东桥村#14变 | 3M80509000078813 | 368.7481 | 408.7481 | 319.21 | 50 | 49.5381 | 89.5381 | 0 | 39.5381 | 黄
2183 | 惠安县 | 厝斗变10kV东桥线621 | 东桥镇东桥村#13变 | 3M80509000071566 | 334.7696 | 374.7696 | 255.85 | 0 | 78.9196 | 118.9196 | 78.9196 | 118.9196 | 绿
2184 | 惠安县 | 厝斗变10kV南星线620 | 东桥镇东桥村#12变 | 3M80509000020521 | 362.6623 | 402.6623 | 217.52 | 0 | 145.1423 | 185.1423 | 145.1423 | 185.1423 | 绿
2185 | 惠安县 | 散湖变10kV东埭线915 | 东桥镇东桥村#11变 | 3M80509000020482 | 318.499 | 358.499 | 0 | 0 | 318.499 | 358.499 | 318.499 | 358.499 | 绿
2186 | 惠安县 | 厝斗变10kV东湖线617 | 东桥镇东桥村#10变 | 3M80509000010167 | 286.4124 | 317.9124 | 50 | 0 | 236.4124 | 267.9124 | 236.4124 | 267.9124 | 绿
2187 | 惠安县 | 厝斗变10kV东湖线617 | 东桥#5变 | QZHA06099 | 623.3151 | 686.3151 | 263.48 | 0 | 359.8351 | 422.8351 | 359.8351 | 422.8351 | 绿
2188 | 惠安县 | 涂寨变10kV上正线913 | 东庄#8变 | 3M80509000088592 | 349.9649 | 389.9649 | 33 | 0 | 316.9649 | 356.9649 | 316.9649 | 356.9649 | 绿
2189 | 惠安县 | 涂寨变10kV雀氏线921 | 东庄#7变 | 3M80509000066705 | 314.6144 | 354.6144 | 0 | 0 | 314.6144 | 354.6144 | 314.6144 | 354.6144 | 绿
2190 | 惠安县 | 涂寨变10kV雀氏线921 | 东庄#6变 | 3M80509000096041 | 314.9608 | 354.9608 | 0 | 0 | 314.9608 | 354.9608 | 314.9608 | 354.9608 | 绿
2191 | 惠安县 | 涂寨变10kV雀氏线921 | 东庄#5变 | 3M80509000038447 | 346.3464 | 386.3464 | 168 | 45 | 178.3464 | 218.3464 | 133.3464 | 173.3464 | 绿
2192 | 惠安县 | 涂寨变10kV雀氏线921 | 东庄#4变 | 3M80509000027419 | 334.3526 | 374.3526 | 105 | 0 | 229.3526 | 269.3526 | 229.3526 | 269.3526 | 绿
2193 | 惠安县 | 涂寨变10kV上正线913 | 东庄#3变 | QZHA09265 | 281.6352 | 313.1352 | 72.13 | 0 | 209.5052 | 241.0052 | 209.5052 | 241.0052 | 绿
2194 | 惠安县 | 涂寨变10kV雀氏线921 | 东庄#2变 | QZHA05133 | 314.1443 | 354.1443 | 0 | 0 | 314.1443 | 354.1443 | 314.1443 | 354.1443 | 绿
2195 | 惠安县 | 涂寨变10kV上正线913 | 东庄#1变 | QZHA05054 | 274.7526 | 306.2526 | 0 | 0 | 274.7526 | 306.2526 | 274.7526 | 306.2526 | 绿
2196 | 惠安县 | 涂寨变10kV上正线913 | 东庄#10变 | 3511251901008016 | 313.4021 | 353.4021 | 0 | 0 | 313.4021 | 353.4021 | 313.4021 | 353.4021 | 绿
2197 | 惠安县 | 厝斗变10kV前炉线616 | 东岭镇赤石村#9变 | 3M80509000045768 | 371.3247 | 411.3247 | 218.5 | 0 | 152.8247 | 192.8247 | 152.8247 | 192.8247 | 绿
2198 | 惠安县 | 厝斗变10kV前炉线616 | 东岭镇赤石村#8变 | 3M80509000028300 | 433.1557 | 473.1557 | 346.9 | 40 | 86.2557 | 126.2557 | 46.2557 | 86.2557 | 绿
2199 | 惠安县 | 厝斗变10kV荷山线641 | 东岭镇赤石村#7变 | 3M80509000025875 | 339.7137 | 379.7137 | 184.39 | 40 | 155.3237 | 195.3237 | 115.3237 | 155.3237 | 绿
2200 | 惠安县 | 厝斗变10kV荷山线641 | 东岭镇赤石村#6变 | QZHA05198 | 394.6177 | 434.6177 | 194.56 | 30 | 200.0577 | 240.0577 | 170.0577 | 210.0577 | 绿
2201 | 惠安县 | 厝斗变10kV前炉线616 | 东岭镇赤石村#5变 | QZHA05195 | 384.4192 | 424.4192 | 164.58 | 0 | 219.8392 | 259.8392 | 219.8392 | 259.8392 | 绿
2202 | 惠安县 | 厝斗变10kV前炉线616 | 东岭镇赤石村#4变 | QZHA05185 | 346.5441 | 386.5441 | 233.74 | 0 | 112.8041 | 152.8041 | 112.8041 | 152.8041 | 绿
2203 | 惠安县 | 厝斗变10kV荷山线641 | 东岭镇赤石村#3变 | QZHA05131 | 332.2784 | 372.2784 | 73 | 0 | 259.2784 | 299.2784 | 259.2784 | 299.2784 | 绿
2204 | 惠安县 | 厝斗变10kV西埔线632 | 东岭镇赤石村#2变 | QZHA05085 | 271.0175 | 302.5175 | 32.7 | 0 | 238.3175 | 269.8175 | 238.3175 | 269.8175 | 绿
2205 | 惠安县 | 厝斗变10kV荷山线641 | 东岭镇赤石村#1变 | QZHA05038 | 329.7062 | 361.2062 | 149.1 | 0 | 180.6062 | 212.1062 | 180.6062 | 212.1062 | 绿
2206 | 惠安县 | 厝斗变10kV西埔线632 | 东岭镇西埔村#8变 | 3M80509000077711 | 172.714 | 192.714 | 171.58 | 40 | 1.134 | 21.134 | 0 | 0 | 黄
2207 | 惠安县 | 厝斗变10kV西埔线632 | 东岭镇西埔村#6变 | 3M80509000049161 | 395.8922 | 435.8922 | 154.02 | 66 | 241.8722 | 281.8722 | 175.8722 | 215.8722 | 绿
2208 | 惠安县 | 厝斗变10kV西埔线632 | 东岭镇西埔村#5变 | 3M80509000046049 | 363.8246 | 403.8246 | 104.67 | 30 | 259.1546 | 299.1546 | 229.1546 | 269.1546 | 绿
2209 | 惠安县 | 厝斗变10kV西埔线632 | 东岭镇西埔村#4变 | 0001947624 | 348.3907 | 388.3907 | 97.5 | 0 | 250.8907 | 290.8907 | 250.8907 | 290.8907 | 绿
2210 | 惠安县 | 厝斗变10kV西埔线632 | 东岭镇西埔村#3变 | 0000645505 | 291.6043 | 323.1043 | 130.26 | 33 | 161.3443 | 192.8443 | 128.3443 | 159.8443 | 绿
2211 | 惠安县 | 厝斗变10kV西埔线632 | 东岭镇西埔村#2变 | QZHA05096 | 431.4277 | 471.4277 | 413.77 | 0 | 17.6577 | 57.6577 | 17.6577 | 57.6577 | 绿
2212 | 惠安县 | 厝斗变10kV西埔线632 | 东岭镇西埔村#1变 | QZHA05097 | 387.1286 | 427.1286 | 118.51 | 0 | 268.6186 | 308.6186 | 268.6186 | 308.6186 | 绿
2213 | 惠安县 | 厝斗变10kV西埔线632 | 东岭镇西埔村#12变 | 3507251801004008 | 319.0433 | 359.0433 | 0 | 0 | 319.0433 | 359.0433 | 319.0433 | 359.0433 | 绿
2214 | 惠安县 | 厝斗变10kV西埔线632 | 东岭镇西埔村#11变 | 3509230801006008 | 421.5753 | 461.5753 | 264 | 50 | 157.5753 | 197.5753 | 107.5753 | 147.5753 | 绿
2215 | 惠安县 | 厝斗变10kV西埔线632 | 东岭镇西埔村#10变 | 3509230801004010 | 342.2431 | 382.2431 | 139.34 | 36 | 202.9031 | 242.9031 | 166.9031 | 206.9031 | 绿
2216 | 惠安县 | 厝斗变10kV荷山线641 | 东岭镇荷山村#5变 | 3501260701033004 | 313.4021 | 353.4021 | 101.61 | 0 | 211.7921 | 251.7921 | 211.7921 | 251.7921 | 绿
2217 | 惠安县 | 厝斗变10kV西埔线632 | 东岭镇荷山村#4变 | 3M80509000051304 | 357.7826 | 397.7826 | 62.43 | 0 | 295.3526 | 335.3526 | 295.3526 | 335.3526 | 绿
2218 | 惠安县 | 厝斗变10kV荷山线641 | 东岭镇荷山村#3变 | 0002314019 | 421.8206 | 461.8206 | 302.8 | 50 | 119.0206 | 159.0206 | 69.0206 | 109.0206 | 绿
2219 | 惠安县 | 厝斗变10kV荷山线641 | 东岭镇荷山村#2变 | QZHA05079 | 350.8176 | 390.8176 | 235.23 | 0 | 115.5876 | 155.5876 | 115.5876 | 155.5876 | 绿
2220 | 惠安县 | 厝斗变10kV荷山线641 | 东岭镇荷山村#1变 | QZHA05130 | 275.3662 | 306.8662 | 26.16 | 0 | 249.2062 | 280.7062 | 249.2062 | 280.7062 | 绿
2221 | 惠安县 | 涂寨变10kV坝尾线934 | 东岭镇石井村#7变 | 3M80509000084344 | 401.9373 | 441.9373 | 140.16 | 0 | 261.7773 | 301.7773 | 261.7773 | 301.7773 | 绿
2222 | 惠安县 | 涂寨变10kV灵山线915 | 东岭镇石井村#5变 | 3M80509000143332 | 332.5402 | 372.5402 | 0 | 25 | 332.5402 | 372.5402 | 307.5402 | 347.5402 | 绿
2223 | 惠安县 | 厝斗变10kV三村线629 | 东岭镇石井村#4变 | 0002290524 | 166.4639 | 186.4639 | 0 | 0 | 166.4639 | 186.4639 | 166.4639 | 186.4639 | 绿
2224 | 惠安县 | 涂寨变10kV坝尾线934 | 东岭镇石井村#3变 | QZHA05107 | 352.6206 | 392.6206 | 83 | 0 | 269.6206 | 309.6206 | 269.6206 | 309.6206 | 绿
2225 | 惠安县 | 涂寨变10kV坝尾线934 | 东岭镇石井村#2变 | QZHA05110 | 364.8998 | 404.8998 | 130.24 | 0 | 234.6598 | 274.6598 | 234.6598 | 274.6598 | 绿
2226 | 惠安县 | 厝斗变10kV石井线630 | 东岭镇石井村#1变 | QZHA05106 | 362.8866 | 402.8866 | 0 | 0 | 362.8866 | 402.8866 | 362.8866 | 402.8866 | 绿
2227 | 惠安县 | 厝斗变10kV三村线629 | 东岭镇石井村#10变 | 3501261301038009 | 246.8041 | 278.3041 | 0 | 0 | 246.8041 | 278.3041 | 246.8041 | 278.3041 | 绿
2228 | 惠安县 | 厝斗变10kV小丘线614 | 东岭镇潘厝村#5变 | 3M80509000140818 | 342.1433 | 382.1433 | 152.7 | 0 | 189.4433 | 229.4433 | 189.4433 | 229.4433 | 绿
2229 | 惠安县 | 厝斗变10kV小丘线614 | 东岭镇潘厝村#4变 | 3M80509000031196 | 389.6492 | 429.6492 | 200.01 | 66 | 189.6392 | 229.6392 | 123.6392 | 163.6392 | 绿
2230 | 惠安县 | 厝斗变10kV小丘线614 | 东岭镇潘厝村#3变 | 0001935536 | 350.3975 | 390.3975 | 76.88 | 0 | 273.5175 | 313.5175 | 273.5175 | 313.5175 | 绿
2231 | 惠安县 | 厝斗变10kV北埔线644 | 东岭镇潘厝村#2变 | QZHA05187 | 278.1031 | 309.6031 | 81 | 0 | 197.1031 | 228.6031 | 197.1031 | 228.6031 | 绿
2232 | 惠安县 | 厝斗变10kV北埔线644 | 东岭镇潘厝村#1变 | QZHA05050 | 409.5415 | 449.5415 | 153.69 | 0 | 255.8515 | 295.8515 | 255.8515 | 295.8515 | 绿
2233 | 惠安县 | 厝斗变10kV湖边线627 | 东岭镇湖边村#9变 | 3M80509000053112 | 359.181 | 399.181 | 133.28 | 113 | 225.901 | 265.901 | 112.901 | 152.901 | 绿
2234 | 惠安县 | 厝斗变10kV湖边线627 | 东岭镇湖边村#8变 | 3M80509000037219 | 389.8393 | 429.8393 | 195.93 | 66 | 193.9093 | 233.9093 | 127.9093 | 167.9093 | 绿
2235 | 惠安县 | 厝斗变10kV湖边线627 | 东岭镇湖边村#7变 | 3M80509000025745 | 371.0321 | 411.0321 | 80.43 | 80 | 290.6021 | 330.6021 | 210.6021 | 250.6021 | 绿
2236 | 惠安县 | 厝斗变10kV湖边线627 | 东岭镇湖边村#6变 | 3504260201009021 | 313.4021 | 353.4021 | 0 | 0 | 313.4021 | 353.4021 | 313.4021 | 353.4021 | 绿
2237 | 惠安县 | 厝斗变10kV湖边线627 | 东岭镇湖边村#5变 | 0000706503 | 339.9401 | 379.9401 | 118.27 | 30 | 221.6701 | 261.6701 | 191.6701 | 231.6701 | 绿
2238 | 惠安县 | 厝斗变10kV湖边线627 | 东岭镇湖边村#4变 | QZHA05209 | 402.8508 | 442.8508 | 147.89 | 0 | 254.9608 | 294.9608 | 254.9608 | 294.9608 | 绿
2239 | 惠安县 | 厝斗变10kV湖边线627 | 东岭镇湖边村#3变 | QZHA05077 | 399.9304 | 439.9304 | 284.85 | 36 | 115.0804 | 155.0804 | 79.0804 | 119.0804 | 绿
2240 | 惠安县 | 厝斗变10kV湖边线627 | 东岭镇湖边村#2变 | QZHA05086 | 338.0206 | 378.0206 | 0 | 36 | 338.0206 | 378.0206 | 302.0206 | 342.0206 | 绿
2241 | 惠安县 | 厝斗变10kV湖边线627 | 东岭镇湖边村#1变 | QZHA05094 | 275.8718 | 307.3718 | 97.48 | 0 | 178.3918 | 209.8918 | 178.3918 | 209.8918 | 绿
2242 | 惠安县 | 厝斗变10kV湖边线627 | 东岭镇湖边村#11变 | 3505232401002047 | 407.2428 | 447.2428 | 233.35 | 0 | 173.8928 | 213.8928 | 173.8928 | 213.8928 | 绿
2243 | 惠安县 | 厝斗变10kV湖边线627 | 东岭镇湖边村#10变 | 3M80509000119292 | 402.6031 | 442.6031 | 310.1 | 70 | 92.5031 | 132.5031 | 22.5031 | 62.5031 | 绿
2244 | 惠安县 | 厝斗变10kV北埔线644 | 东岭镇湖埭头村#6变 | 3512220101000574 | 319.9216 | 359.9216 | 0 | 0 | 319.9216 | 359.9216 | 319.9216 | 359.9216 | 绿
2245 | 惠安县 | 厝斗变10kV北埔线644 | 东岭镇湖埭头村#5变 | 3M80509000109292 | 353.4289 | 393.4289 | 57 | 0 | 296.4289 | 336.4289 | 296.4289 | 336.4289 | 绿
2246 | 惠安县 | 厝斗变10kV北埔线644 | 东岭镇湖埭头村#4变 | 3M80509000013142 | 425.3511 | 465.3511 | 239.78 | 36 | 185.5711 | 225.5711 | 149.5711 | 189.5711 | 绿
2247 | 惠安县 | 厝斗变10kV北埔线644 | 东岭镇湖埭头村#3变 | QZHA05053 | 319.866 | 351.366 | 145 | 0 | 174.866 | 206.366 | 174.866 | 206.366 | 绿
2248 | 惠安县 | 厝斗变10kV北埔线644 | 东岭镇湖埭头村#2变 | QZHA05091 | 358.0969 | 398.0969 | 55 | 0 | 303.0969 | 343.0969 | 303.0969 | 343.0969 | 绿
2249 | 惠安县 | 厝斗变10kV北埔线644 | 东岭镇湖埭头村#1变 | QZHA05052 | 335.0887 | 375.0887 | 0 | 0 | 335.0887 | 375.0887 | 335.0887 | 375.0887 | 绿
2250 | 惠安县 | 厝斗变10kV小岞线643 | 东岭镇涂厝村#8变 | 3M80509000095157 | 346.5072 | 386.5072 | 36 | 0 | 310.5072 | 350.5072 | 310.5072 | 350.5072 | 绿
2251 | 惠安县 | 厝斗变10kV小岞线643 | 东岭镇涂厝村#7变 | 3M80509000030057 | 418.1812 | 458.1812 | 454.14 | 0 | 0 | 4.0412 | 0 | 4.0412 | 红
2252 | 惠安县 | 厝斗变10kV小岞线643 | 东岭镇涂厝村#5变 | QZHA05190 | 453.4542 | 493.4542 | 196.18 | 36 | 257.2742 | 297.2742 | 221.2742 | 261.2742 | 绿
2253 | 惠安县 | 厝斗变10kV前炉线616 | 东岭镇涂厝村#4变 | QZHA05128 | 334.9479 | 374.9479 | 64.35 | 63 | 270.5979 | 310.5979 | 207.5979 | 247.5979 | 绿
2254 | 惠安县 | 厝斗变10kV前林线612 | 东岭镇涂厝村#3变 | QZHA05105 | 413.5959 | 453.5959 | 108 | 40 | 305.5959 | 345.5959 | 265.5959 | 305.5959 | 绿
2255 | 惠安县 | 厝斗变10kV斗尾Ⅱ回624 | 东岭镇涂厝村#2变 | QZHA05104 | 345.6503 | 385.6503 | 17.44 | 0 | 328.2103 | 368.2103 | 328.2103 | 368.2103 | 绿
2256 | 惠安县 | 厝斗变10kV小岞线643 | 东岭镇涂厝村#1变 | QZHA05103 | 443.8247 | 475.3247 | 338 | 0 | 105.8247 | 137.3247 | 105.8247 | 137.3247 | 绿
2257 | 惠安县 | 厝斗变10kV斗尾Ⅱ回624 | 东岭镇涂厝村#11变 | 3507250101004018 | 320.899 | 360.899 | 0 | 0 | 320.899 | 360.899 | 320.899 | 360.899 | 绿
2258 | 惠安县 | 厝斗变10kV西埔线632 | 东岭镇彭城村#9变 | 3512242801011001 | 341.6097 | 381.6097 | 25.42 | 40 | 316.1897 | 356.1897 | 276.1897 | 316.1897 | 绿
2259 | 惠安县 | 厝斗变10kV西埔线632 | 东岭镇彭城村#8变 | 3508232201006010 | 329.1876 | 369.1876 | 0 | 0 | 329.1876 | 369.1876 | 329.1876 | 369.1876 | 绿
2260 | 惠安县 | 厝斗变10kV西埔线632 | 东岭镇彭城村#7变 | 3M80509000046131 | 360.4361 | 400.4361 | 107.9 | 0 | 252.5361 | 292.5361 | 252.5361 | 292.5361 | 绿
2261 | 惠安县 | 厝斗变10kV西埔线632 | 东岭镇彭城村#6变 | 0002031999 | 164.0247 | 184.0247 | 0 | 0 | 164.0247 | 184.0247 | 164.0247 | 184.0247 | 绿
2262 | 惠安县 | 厝斗变10kV西埔线632 | 东岭镇彭城村#5变 | QZHA05192 | 341.4188 | 381.4188 | 37.06 | 0 | 304.3588 | 344.3588 | 304.3588 | 344.3588 | 绿
2263 | 惠安县 | 厝斗变10kV西埔线632 | 东岭镇彭城村#4变 | QZHA05167 | 380.9746 | 420.9746 | 251.42 | 0 | 129.5546 | 169.5546 | 129.5546 | 169.5546 | 绿
2264 | 惠安县 | 厝斗变10kV荷山线641 | 东岭镇彭城村#3变 | QZHA05152 | 375.2174 | 415.2174 | 343.37 | 0 | 31.8474 | 71.8474 | 31.8474 | 71.8474 | 绿
2265 | 惠安县 | 厝斗变10kV西埔线632 | 东岭镇彭城村#2变 | QZHA05109 | 345.7605 | 385.7605 | 81.41 | 0 | 264.3505 | 304.3505 | 264.3505 | 304.3505 | 绿
2266 | 惠安县 | 厝斗变10kV西埔线632 | 东岭镇彭城村#1变 | QZHA05080 | 474.2812 | 514.2812 | 275.04 | 30 | 199.2412 | 239.2412 | 169.2412 | 209.2412 | 绿
2267 | 惠安县 | 厝斗变10kV西埔线632 | 东岭镇小丘村#9变 | 3510242201008005 | 534.7 | 597.7 | 154.7 | 58 | 380 | 443 | 322 | 385 | 绿
2268 | 惠安县 | 厝斗变10kV西埔线632 | 东岭镇小丘村#4变 | 3M80509000086800 | 389.1266 | 429.1266 | 98.24 | 0 | 290.8866 | 330.8866 | 290.8866 | 330.8866 | 绿
2269 | 惠安县 | 厝斗变10kV西埔线632 | 东岭镇小丘村#3变 | 3M80509000031118 | 356.1108 | 396.1108 | 29.15 | 0 | 326.9608 | 366.9608 | 326.9608 | 366.9608 | 绿
2270 | 惠安县 | 厝斗变10kV西埔线632 | 东岭镇小丘村#2变 | QZHA05108 | 434.9885 | 474.9885 | 289.24 | 0 | 145.7485 | 185.7485 | 145.7485 | 185.7485 | 绿
2271 | 惠安县 | 厝斗变10kV西埔线632 | 东岭镇小丘村#1变 | QZHA05082 | 285.5423 | 317.0423 | 40 | 0 | 245.5423 | 277.0423 | 245.5423 | 277.0423 | 绿
2272 | 惠安县 | 厝斗变10kV斗尾Ⅰ回618 | 东岭镇官岭村#6变 | 3M80509000024461 | 367.0904 | 407.0904 | 207.61 | 0 | 159.4804 | 199.4804 | 159.4804 | 199.4804 | 绿
2273 | 惠安县 | 厝斗变10kV荷山线641 | 东岭镇大丘村#6变 | 3M80509000103690 | 338.268 | 378.268 | 0 | 36 | 338.268 | 378.268 | 302.268 | 342.268 | 绿
2274 | 惠安县 | 厝斗变10kV荷山线641 | 东岭镇大丘村#5变 | 3M80509000075870 | 391.4588 | 431.4588 | 169.9 | 40 | 221.5588 | 261.5588 | 181.5588 | 221.5588 | 绿
2275 | 惠安县 | 厝斗变10kV前林线612 | 东岭镇大丘村#4变 | 3M80509000055738 | 319.8474 | 359.8474 | 0 | 33 | 319.8474 | 359.8474 | 286.8474 | 326.8474 | 绿
2276 | 惠安县 | 厝斗变10kV大吴线625 | 东岭镇大丘村#3变 | QZHA05029 | 313.9722 | 345.4722 | 94.1 | 0 | 219.8722 | 251.3722 | 219.8722 | 251.3722 | 绿
2277 | 惠安县 | 厝斗变10kV荷山线641 | 东岭镇大丘村#2变 | QZHA05115 | 350.8748 | 390.8748 | 139.38 | 0 | 211.4948 | 251.4948 | 211.4948 | 251.4948 | 绿
2278 | 惠安县 | 厝斗变10kV荷山线641 | 东岭镇大丘村#1变 | QZHA05111 | 355.3505 | 395.3505 | 0 | 0 | 355.3505 | 395.3505 | 355.3505 | 395.3505 | 绿
2279 | 惠安县 | 厝斗变10kV西埔线632 | 东岭镇埔尾村#8变 | 3508252501008008 | 377.587 | 417.587 | 328.02 | 0 | 49.567 | 89.567 | 49.567 | 89.567 | 绿
2280 | 惠安县 | 厝斗变10kV荷山线641 | 东岭镇埔尾村#7变 | 3509230901004001 | 392.5611 | 432.5611 | 260.99 | 150 | 131.5711 | 171.5711 | 0 | 21.5711 | 黄
2281 | 惠安县 | 厝斗变10kV荷山线641 | 东岭镇埔尾村#6变 | 3M80509000084918 | 331 | 371 | 75 | 0 | 256 | 296 | 256 | 296 | 绿
2282 | 惠安县 | 厝斗变10kV前炉线616 | 东岭镇埔尾村#5变 | 3M80509000087391 | 341.1361 | 381.1361 | 25 | 30 | 316.1361 | 356.1361 | 286.1361 | 326.1361 | 绿
2283 | 惠安县 | 厝斗变10kV荷山线641 | 东岭镇埔尾村#4变 | 0002045478 | 416.6521 | 448.1521 | 338.25 | 30 | 78.4021 | 109.9021 | 48.4021 | 79.9021 | 绿
2284 | 惠安县 | 厝斗变10kV荷山线641 | 东岭镇埔尾村#3变 | QZHA05033 | 368.6654 | 408.6654 | 191.42 | 133 | 177.2454 | 217.2454 | 44.2454 | 84.2454 | 绿
2285 | 惠安县 | 厝斗变10kV荷山线641 | 东岭镇埔尾村#2变 | QZHA05034 | 301.2172 | 332.7172 | 138.71 | 0 | 162.5072 | 194.0072 | 162.5072 | 194.0072 | 绿
2286 | 惠安县 | 厝斗变10kV荷山线641 | 东岭镇埔尾村#1变 | QZHA05102 | 303.6515 | 335.1515 | 75 | 70 | 228.6515 | 260.1515 | 158.6515 | 190.1515 | 绿
2287 | 惠安县 | 赤湖变10kV涂寨线615 | 东岭镇前林村#8变 | 3M80509000142416 | 323.9534 | 363.9534 | 63.24 | 0 | 260.7134 | 300.7134 | 260.7134 | 300.7134 | 绿
2288 | 惠安县 | 赤湖变10kV涂寨线615 | 东岭镇前林村#7变 | 3M80509000084531 | 374.7594 | 414.7594 | 91.58 | 50 | 283.1794 | 323.1794 | 233.1794 | 273.1794 | 绿
2289 | 惠安县 | 赤湖变10kV涂寨线615 | 东岭镇前林村#6变 | 3M80509000027497 | 416.9177 | 456.9177 | 173.66 | 0 | 243.2577 | 283.2577 | 243.2577 | 283.2577 | 绿
2290 | 惠安县 | 厝斗变10kV湖边线627 | 东岭镇前林村#5变 | 0001984941 | 393.2614 | 433.2614 | 159.48 | 0 | 233.7814 | 273.7814 | 233.7814 | 273.7814 | 绿
2291 | 惠安县 | 厝斗变10kV北埔线644 | 东岭镇前林村#4变 | QZHA05217 | 367.0549 | 407.0549 | 57.29 | 0 | 309.7649 | 349.7649 | 309.7649 | 349.7649 | 绿
2292 | 惠安县 | 厝斗变10kV湖边线627 | 东岭镇前林村#3变 | QZHA10139 | 380.2216 | 420.2216 | 143.1 | 0 | 237.1216 | 277.1216 | 237.1216 | 277.1216 | 绿
2293 | 惠安县 | 赤湖变10kV涂寨线615 | 东岭镇前林村#2变 | QZHA10075 | 456.5287 | 496.5287 | 257.04 | 0 | 199.4887 | 239.4887 | 199.4887 | 239.4887 | 绿
2294 | 惠安县 | 赤湖变10kV涂寨线615 | 东岭镇前林村#1变 | QZHA10140 | 367.2 | 407.2 | 146 | 0 | 221.2 | 261.2 | 221.2 | 261.2 | 绿
2295 | 惠安县 | 厝斗变10kV北埔线644 | 东岭镇前林村#10变 | 3508251901004018 | 313.4021 | 353.4021 | 37.24 | 0 | 276.1621 | 316.1621 | 276.1621 | 316.1621 | 绿
2296 | 惠安县 | 厝斗变10kV前炉线616 | 东岭镇前厝村#6变 | 3M80509000140817 | 608.0728 | 671.0728 | 228.98 | 0 | 379.0928 | 442.0928 | 379.0928 | 442.0928 | 绿
2297 | 惠安县 | 厝斗变10kV前炉线616 | 东岭镇前厝村#5变 | 3M80509000112340 | 345.2581 | 385.2581 | 94.12 | 0 | 251.1381 | 291.1381 | 251.1381 | 291.1381 | 绿
2298 | 惠安县 | 厝斗变10kV前炉线616 | 东岭镇前厝村#4变 | 0001947822 | 329.7159 | 369.7159 | 27.72 | 66 | 301.9959 | 341.9959 | 235.9959 | 275.9959 | 绿
2299 | 惠安县 | 厝斗变10kV前炉线616 | 东岭镇前厝村#3变 | QZHA05042 | 390.2276 | 430.2276 | 169.04 | 0 | 221.1876 | 261.1876 | 221.1876 | 261.1876 | 绿
2300 | 惠安县 | 厝斗变10kV前炉线616 | 东岭镇前厝村#2变 | QZHA05101 | 184.8678 | 204.8678 | 75.14 | 0 | 109.7278 | 129.7278 | 109.7278 | 129.7278 | 绿
2301 | 惠安县 | 厝斗变10kV前炉线616 | 东岭镇前厝村#1变 | QZHA05040 | 365.8175 | 405.8175 | 224.3 | 0 | 141.5175 | 181.5175 | 141.5175 | 181.5175 | 绿
2302 | 惠安县 | 厝斗变10kV东岭线610 | 东岭镇东岭村#8变 | 3506252501008045 | 322.4948 | 362.4948 | 0 | 33 | 322.4948 | 362.4948 | 289.4948 | 329.4948 | 绿
2303 | 惠安县 | 厝斗变10kV东岭线610 | 东岭镇东岭村#7变 | 3511241801013003 | 544.4666 | 607.4666 | 71.58 | 0 | 472.8866 | 535.8866 | 472.8866 | 535.8866 | 绿
2304 | 惠安县 | 厝斗变10kV前林线612 | 东岭镇东岭村#6变 | 3M80509000027496 | 338.7381 | 378.7381 | 0 | 0 | 338.7381 | 378.7381 | 338.7381 | 378.7381 | 绿
2305 | 惠安县 | 厝斗变10kV前林线612 | 东岭镇东岭村#5变 | 3M80509000031296 | 429.58 | 469.58 | 167.58 | 0 | 262 | 302 | 262 | 302 | 绿
2306 | 惠安县 | 厝斗变10kV东岭线610 | 东岭镇东岭村#4变 | 3M80509000020530 | 353.0206 | 393.0206 | 37.8 | 30 | 315.2206 | 355.2206 | 285.2206 | 325.2206 | 绿
2307 | 惠安县 | 厝斗变10kV前林线612 | 东岭镇东岭村#3变 | QZHA05196 | 357.5371 | 397.5371 | 249.1 | 0 | 108.4371 | 148.4371 | 108.4371 | 148.4371 | 绿
2308 | 惠安县 | 厝斗变10kV东岭线610 | 东岭镇东岭村#2变 | QZHA05001 | 349.8351 | 389.8351 | 0 | 95 | 349.8351 | 389.8351 | 254.8351 | 294.8351 | 绿
2309 | 惠安县 | 厝斗变10kV东岭线610 | 东岭镇东岭村#1变 | QZHA05093 | 285.4616 | 316.9616 | 87.74 | 0 | 197.7216 | 229.2216 | 197.7216 | 229.2216 | 绿
2310 | 惠安县 | 厝斗变10kV北埔线644 | 东岭镇东山村#9变 | 3M80509000033899 | 347.4041 | 387.4041 | 33 | 0 | 314.4041 | 354.4041 | 314.4041 | 354.4041 | 绿
2311 | 惠安县 | 厝斗变10kV北埔线644 | 东岭镇东山村#8变 | 3M80509000028499 | 332.7876 | 372.7876 | 0 | 0 | 332.7876 | 372.7876 | 332.7876 | 372.7876 | 绿
2312 | 惠安县 | 厝斗变10kV北埔线644 | 东岭镇东山村#7变 | 0001954789 | 333.1464 | 373.1464 | 0 | 0 | 333.1464 | 373.1464 | 333.1464 | 373.1464 | 绿
2313 | 惠安县 | 厝斗变10kV湖边线627 | 东岭镇东山村#6变 | 0001402006 | 372.3942 | 412.3942 | 91.12 | 0 | 281.2742 | 321.2742 | 281.2742 | 321.2742 | 绿
2314 | 惠安县 | 厝斗变10kV北埔线644 | 东岭镇东山村#5变 | QZHA05193 | 288.6461 | 320.1461 | 48.51 | 0 | 240.1361 | 271.6361 | 240.1361 | 271.6361 | 绿
2315 | 惠安县 | 厝斗变10kV北埔线644 | 东岭镇东山村#4变 | QZHA05191 | 264.7794 | 296.2794 | 0 | 80 | 264.7794 | 296.2794 | 184.7794 | 216.2794 | 绿
2316 | 惠安县 | 厝斗变10kV北埔线644 | 东岭镇东山村#3变 | QZHA05019 | 356.6491 | 396.6491 | 65.28 | 0 | 291.3691 | 331.3691 | 291.3691 | 331.3691 | 绿
2317 | 惠安县 | 厝斗变10kV北埔线644 | 东岭镇东山村#2变 | QZHA05020 | 424.0371 | 464.0371 | 120 | 0 | 304.0371 | 344.0371 | 304.0371 | 344.0371 | 绿
2318 | 惠安县 | 厝斗变10kV北埔线644 | 东岭镇东山村#1变 | QZHA05021 | 327.0969 | 367.0969 | 30 | 0 | 297.0969 | 337.0969 | 297.0969 | 337.0969 | 绿
2319 | 惠安县 | 厝斗变10kV北埔线644 | 东岭镇东山村#12变 | 3511231501001010 | 331.6536 | 371.6536 | 40 | 0 | 291.6536 | 331.6536 | 291.6536 | 331.6536 | 绿
2320 | 惠安县 | 厝斗变10kV北埔线644 | 东岭镇东山村#11变 | 3507231401005019 | 522.1959 | 585.1959 | 25 | 25 | 497.1959 | 560.1959 | 472.1959 | 535.1959 | 绿
2321 | 惠安县 | 厝斗变10kV北埔线644 | 东岭镇东山村#10变 | 3M80509000062282 | 346.8799 | 386.8799 | 26.55 | 60 | 320.3299 | 360.3299 | 260.3299 | 300.3299 | 绿
2322 | 惠安县 | 厝斗变10kV湖边线627 | 东岭镇东埭村#7变 | 3M80509000143330 | 420.3125 | 460.3125 | 215.43 | 0 | 204.8825 | 244.8825 | 204.8825 | 244.8825 | 绿
2323 | 惠安县 | 厝斗变10kV湖边线627 | 东岭镇东埭村#6变 | 3M80509000084913 | 348.7742 | 388.7742 | 57.9 | 0 | 290.8742 | 330.8742 | 290.8742 | 330.8742 | 绿
2324 | 惠安县 | 厝斗变10kV湖边线627 | 东岭镇东埭村#5变 | 0001954746 | 371.1592 | 411.1592 | 139.32 | 0 | 231.8392 | 271.8392 | 231.8392 | 271.8392 | 绿
2325 | 惠安县 | 厝斗变10kV湖边线627 | 东岭镇东埭村#4变 | QZHA05169 | 628.1263 | 691.1263 | 332.25 | 0 | 295.8763 | 358.8763 | 295.8763 | 358.8763 | 绿
2326 | 惠安县 | 厝斗变10kV湖边线627 | 东岭镇东埭村#3变 | QZHA05153 | 452.1963 | 492.1963 | 277.92 | 50 | 174.2763 | 214.2763 | 124.2763 | 164.2763 | 绿
2327 | 惠安县 | 厝斗变10kV湖边线627 | 东岭镇东埭村#2变 | QZHA05076 | 344.9011 | 376.4011 | 255.73 | 0 | 89.1711 | 120.6711 | 89.1711 | 120.6711 | 绿
2328 | 惠安县 | 厝斗变10kV湖边线627 | 东岭镇东埭村#1变 | QZHA05095 | 328.2019 | 368.2019 | 22.94 | 0 | 305.2619 | 345.2619 | 305.2619 | 345.2619 | 绿
2329 | 惠安县 | 厝斗变10kV小丘线614 | 东岭镇三村村10#变 | 3512242701009034 | 314.1938 | 354.1938 | 0 | 0 | 314.1938 | 354.1938 | 314.1938 | 354.1938 | 绿
2330 | 惠安县 | 厝斗变10kV北埔线644 | 东岭镇三村村#9变 | 3M80509000090053 | 328.7546 | 368.7546 | 0 | 0 | 328.7546 | 368.7546 | 328.7546 | 368.7546 | 绿
2331 | 惠安县 | 厝斗变10kV三村线629 | 东岭镇三村村#8变 | 3M80509000111609 | 391.7628 | 431.7628 | 184.27 | 191 | 207.4928 | 247.4928 | 16.4928 | 56.4928 | 绿
2332 | 惠安县 | 厝斗变10kV前林线612 | 东岭镇三村村#7变 | 3505231601003111 | 328.8412 | 368.8412 | 0 | 0 | 328.8412 | 368.8412 | 328.8412 | 368.8412 | 绿
2333 | 惠安县 | 厝斗变10kV北埔线644 | 东岭镇三村村#6变 | 3M80509000109333 | 345.2882 | 385.2882 | 163.28 | 0 | 182.0082 | 222.0082 | 182.0082 | 222.0082 | 绿
2334 | 惠安县 | 厝斗变10kV三村线629 | 东岭镇三村村#4变 | 0002242507 | 157.6899 | 173.6899 | 97.36 | 0 | 60.3299 | 76.3299 | 60.3299 | 76.3299 | 绿
2335 | 惠安县 | 厝斗变10kV北埔线644 | 东岭镇三村村#3变 | QZHA05049 | 268.6897 | 300.1897 | 32.7 | 0 | 235.9897 | 267.4897 | 235.9897 | 267.4897 | 绿
2336 | 惠安县 | 厝斗变10kV北埔线644 | 东岭镇三村村#2变 | QZHA05127 | 370.278 | 410.278 | 214.41 | 80 | 155.868 | 195.868 | 75.868 | 115.868 | 绿
2337 | 惠安县 | 厝斗变10kV小丘线614 | 东岭镇三村村#1变 | QZHA05048 | 436.1722 | 476.1722 | 255.5 | 0 | 180.6722 | 220.6722 | 180.6722 | 220.6722 | 绿
2338 | 惠安县 | 松村变10kV螺山线610 | 东山村6#变 | 0002430510 | 339.0412 | 379.0412 | 0 | 0 | 339.0412 | 379.0412 | 339.0412 | 379.0412 | 绿
2339 | 惠安县 | 松村变10kV螺山线610 | 东山村5#变 | QZHA08065 | 344.2433 | 384.2433 | 0 | 0 | 344.2433 | 384.2433 | 344.2433 | 384.2433 | 绿
2340 | 惠安县 | 松村变10kV螺山线610 | 东山村4#变 | QZHA08053 | 346.4206 | 386.4206 | 0 | 0 | 346.4206 | 386.4206 | 346.4206 | 386.4206 | 绿
2341 | 惠安县 | 松村变10kV螺山线610 | 东山2# | QZHA08030 | 383.633 | 423.633 | 66 | 0 | 317.633 | 357.633 | 317.633 | 357.633 | 绿
2342 | 惠安县 | 松村变10kV螺山线610 | 东山1# | QZHA08010 | 329.0887 | 369.0887 | 0 | 33 | 329.0887 | 369.0887 | 296.0887 | 336.0887 | 绿
2343 | 惠安县 | 松村变10kV螺山线610 | 东山#3 | QZHA08049 | 376.1856 | 416.1856 | 106 | 0 | 270.1856 | 310.1856 | 270.1856 | 310.1856 | 绿
2344 | 惠安县 | 赤湖变10kV东下坑线629 | 东坑村#12变 | 3M80509000114948 | 341.8289 | 381.8289 | 55 | 0 | 286.8289 | 326.8289 | 286.8289 | 326.8289 | 绿
2345 | 惠安县 | 赤湖变10kV东下坑线629 | 东坑#9变 | 3M80509000020383 | 391.5299 | 431.5299 | 136 | 0 | 255.5299 | 295.5299 | 255.5299 | 295.5299 | 绿
2346 | 惠安县 | 赤湖变10kV东下坑线629 | 东坑#8变 | 0001830507 | 351.7685 | 391.7685 | 122.02 | 0 | 229.7485 | 269.7485 | 229.7485 | 269.7485 | 绿
2347 | 惠安县 | 赤湖变10kV东下坑线629 | 东坑#6变 | 0000862003 | 413.9139 | 453.9139 | 215.65 | 0 | 198.2639 | 238.2639 | 198.2639 | 238.2639 | 绿
2348 | 惠安县 | 赤湖变10kV东下坑线629 | 东坑#4变 | QZHA10209 | 276.6693 | 308.1693 | 154.36 | 0 | 122.3093 | 153.8093 | 122.3093 | 153.8093 | 绿
2349 | 惠安县 | 赤湖变10kV东下坑线629 | 东坑#2变 | QZHA10004 | 543.9367 | 606.9367 | 39.38 | 0 | 504.5567 | 567.5567 | 504.5567 | 567.5567 | 绿
2350 | 惠安县 | 赤湖变10kV东下坑线629 | 东坑#1变 | QZHA10014 | 665.9922 | 728.9922 | 250.92 | 0 | 415.0722 | 478.0722 | 415.0722 | 478.0722 | 绿
2351 | 惠安县 | 赤湖变10kV东下坑线629 | 东坑#10变 | 3M80509000028503 | 361.0863 | 401.0863 | 87.21 | 40 | 273.8763 | 313.8763 | 233.8763 | 273.8763 | 绿
2352 | 惠安县 | 南山变10kV社坝线925 | 东坂#5变 | 3M80509000067680 | 325.1134 | 365.1134 | 50 | 0 | 275.1134 | 315.1134 | 275.1134 | 315.1134 | 绿
2353 | 惠安县 | 南山变10kV社坝线925 | 东坂#4变 | 3M80509000067679 | 321.9134 | 361.9134 | 0 | 0 | 321.9134 | 361.9134 | 321.9134 | 361.9134 | 绿
2354 | 惠安县 | 南山变10kV社坝线925 | 东坂#3变 | 3M80509000018645 | 190.1098 | 210.1098 | 149.45 | 0 | 40.6598 | 60.6598 | 40.6598 | 60.6598 | 绿
2355 | 惠安县 | 南山变10kV社坝线925 | 东坂#2变 | QZHA09132 | 347.2907 | 387.2907 | 40 | 0 | 307.2907 | 347.2907 | 307.2907 | 347.2907 | 绿
2356 | 惠安县 | 南山变10kV社坝线925 | 东坂#1变 | QZHA09133 | 259.1207 | 290.6207 | 25.43 | 0 | 233.6907 | 265.1907 | 233.6907 | 265.1907 | 绿
2357 | 惠安县 | 霞光变10kV东升线914 | 东南社区6#变 | 3M80509000015301 | 527.8351 | 590.8351 | 0 | 0 | 527.8351 | 590.8351 | 527.8351 | 590.8351 | 绿
2358 | 惠安县 | 霞光变10kV一中线943 | 东南社区#2箱变东南社区#2 | 0002268017 | 529.8969 | 592.8969 | 0 | 0 | 529.8969 | 592.8969 | 529.8969 | 592.8969 | 绿
2359 | 惠安县 | 霞光变10kV一中线943 | 东南社区#1箱变东南社区#1 | 0002224633 | 532.2474 | 595.2474 | 0 | 0 | 532.2474 | 595.2474 | 532.2474 | 595.2474 | 绿
2360 | 惠安县 | 霞光变10kV东南线933 | 东南南苑#5变 | 3M80509000067794 | 1102.7526 | 1227.7526 | 0 | 0 | 1102.7526 | 1227.7526 | 1102.7526 | 1227.7526 | 绿
2361 | 惠安县 | 霞光变10kV东南线933 | 东南南苑#4变 | 3M80509000067793 | 1056.8866 | 1181.8866 | 0 | 0 | 1056.8866 | 1181.8866 | 1056.8866 | 1181.8866 | 绿
2362 | 惠安县 | 霞光变10kV东南线933 | 东南南苑#3变 | 3M80509000067792 | 1093.6598 | 1218.6598 | 0 | 0 | 1093.6598 | 1218.6598 | 1093.6598 | 1218.6598 | 绿
2363 | 惠安县 | 霞光变10kV海西线915 | 东南南苑#2变 | 3M80509000067791 | 1090.6598 | 1215.6598 | 0 | 0 | 1090.6598 | 1215.6598 | 1090.6598 | 1215.6598 | 绿
2364 | 惠安县 | 霞光变10kV东南线933 | 东南南苑#1变 | 3M80509000067790 | 1037.0928 | 1162.0928 | 0 | 0 | 1037.0928 | 1162.0928 | 1037.0928 | 1162.0928 | 绿
2365 | 惠安县 | 霞光变10kV海西线915 | 东南北苑2#配电室6#主变 | 3M80509000067804 | 685.3196 | 765.3196 | 0 | 0 | 685.3196 | 765.3196 | 685.3196 | 765.3196 | 绿
2366 | 惠安县 | 霞光变10kV海西线915 | 东南北苑2#配电室5#主变 | 3M80509000067803 | 676.9072 | 756.9072 | 0 | 0 | 676.9072 | 756.9072 | 676.9072 | 756.9072 | 绿
2367 | 惠安县 | 霞光变10kV东南线933 | 东南北苑1#配电室4#主变 | 3M80509000067801 | 706.1959 | 786.1959 | 0 | 0 | 706.1959 | 786.1959 | 706.1959 | 786.1959 | 绿
2368 | 惠安县 | 霞光变10kV海西线915 | 东南北苑1#配电室3#主变 | 3M80509000067800 | 826.3711 | 926.3711 | 0 | 0 | 826.3711 | 926.3711 | 826.3711 | 926.3711 | 绿
2369 | 惠安县 | 霞光变10kV海西线915 | 东南北苑1#配电室1#主变 | 3M80509000067797 | 687.4227 | 767.4227 | 0 | 0 | 687.4227 | 767.4227 | 687.4227 | 767.4227 | 绿
2370 | 惠安县 | 美仁变10kV科山线617 | 东南5#变 | 0001947971 | 170.5155 | 190.5155 | 0 | 0 | 170.5155 | 190.5155 | 170.5155 | 190.5155 | 绿
2371 | 惠安县 | 霞光变10kV一中线943 | 东南4#变 | 0002043974 | 548.3876 | 611.3876 | 0 | 0 | 548.3876 | 611.3876 | 548.3876 | 611.3876 | 绿
2372 | 惠安县 | 玉围变10kV东关线913 | 东关社区9#箱变 | 3M80509000143179 | 331.4887 | 371.4887 | 0 | 0 | 331.4887 | 371.4887 | 331.4887 | 371.4887 | 绿
2373 | 惠安县 | 霞光变10kV金龙线916 | 东关社区#7箱式变 | 3M80509000015882 | 535.6495 | 598.6495 | 0 | 0 | 535.6495 | 598.6495 | 535.6495 | 598.6495 | 绿
2374 | 惠安县 | 玉围变10kV东关线913 | 东关社区#6箱式变 | 3M80509000015221 | 533.7938 | 596.7938 | 0 | 0 | 533.7938 | 596.7938 | 533.7938 | 596.7938 | 绿
2375 | 惠安县 | 玉围变10kV东关线913 | 东关社区#5变 | 3M80509000013721 | 270.6804 | 302.1804 | 0 | 0 | 270.6804 | 302.1804 | 270.6804 | 302.1804 | 绿
2376 | 惠安县 | 玉围变10kV东关线913 | 东关村留山宫2#变 | QZHA02054 | 221.6082 | 246.6082 | 0 | 0 | 221.6082 | 246.6082 | 221.6082 | 246.6082 | 绿
2377 | 惠安县 | 玉围变10kV东关线913 | 东关村港溢边#3 | QZHA02055 | 640.6366 | 703.6366 | 87.35 | 0 | 553.2866 | 616.2866 | 553.2866 | 616.2866 | 绿
2378 | 惠安县 | 玉围变10kV东关线913 | 东关村南阳路#1变 | QZHA02460 | 412.9237 | 452.9237 | 140 | 0 | 272.9237 | 312.9237 | 272.9237 | 312.9237 | 绿
2379 | 惠安县 | 霞光变10kV万盛线936 | 东关4#变 | 0001735506 | 192.3292 | 212.3292 | 180.09 | 0 | 12.2392 | 32.2392 | 12.2392 | 32.2392 | 绿
2380 | 惠安县 | 玉围变10kV东关线913 | 东关11#变 | QZHA19014 | 228.4866 | 253.4866 | 0 | 0 | 228.4866 | 253.4866 | 228.4866 | 253.4866 | 绿
2381 | 惠安县 | 玉围变10kV东关线913 | 东关#8变 | 3M80509000046999 | 333.3196 | 373.3196 | 0 | 0 | 333.3196 | 373.3196 | 333.3196 | 373.3196 | 绿
2382 | 惠安县 | 美仁变10kV世纪线627 | 世纪星城5#变 | 3M80509000018985 | 852.1897 | 952.1897 | 0 | 0 | 852.1897 | 952.1897 | 852.1897 | 952.1897 | 绿
2383 | 惠安县 | 霞光变10kV福璟线934 | 世纪星城4#变 | 3M80509000018984 | 674.0866 | 754.0866 | 0 | 0 | 674.0866 | 754.0866 | 674.0866 | 754.0866 | 绿
2384 | 惠安县 | 霞光变10kV福璟线934 | 世纪星城3#变 | 3M80509000018983 | 670.3753 | 750.3753 | 0 | 0 | 670.3753 | 750.3753 | 670.3753 | 750.3753 | 绿
2385 | 惠安县 | 霞光变10kV福璟线934 | 世纪峻园6#变 | 3M80509000025058 | 676.5113 | 756.5113 | 0 | 0 | 676.5113 | 756.5113 | 676.5113 | 756.5113 | 绿
2386 | 惠安县 | 霞光变10kV福璟线934 | 世纪峻园5#变 | 3M80509000025057 | 659.4639 | 739.4639 | 0 | 0 | 659.4639 | 739.4639 | 659.4639 | 739.4639 | 绿
2387 | 惠安县 | 溪西变10kV华辉线927 | 世纪名居#7变 | 3M80509000141188 | 640.3814 | 720.3814 | 0 | 0 | 640.3814 | 720.3814 | 640.3814 | 720.3814 | 绿
2388 | 惠安县 | 霞光变10kV禹州线923 | 世纪名居#6变 | 3M80509000141187 | 653.8351 | 733.8351 | 0 | 0 | 653.8351 | 733.8351 | 653.8351 | 733.8351 | 绿
2389 | 惠安县 | 溪西变10kV华辉线927 | 世纪名居#3变 | 3M80509000141184 | 653.0619 | 733.0619 | 0 | 0 | 653.0619 | 733.0619 | 653.0619 | 733.0619 | 绿
2390 | 惠安县 | 霞光变10kV禹州线923 | 世纪名居#2变 | 3M80509000141183 | 653.866 | 733.866 | 0 | 0 | 653.866 | 733.866 | 653.866 | 733.866 | 绿
2391 | 惠安县 | 绿谷变10kV龙谷线918 | 下茂村溪东1#变 | QZHA16026 | 184.8736 | 204.8736 | 149.42 | 0 | 35.4536 | 55.4536 | 35.4536 | 55.4536 | 绿
2392 | 惠安县 | 绿谷变10kV桃源线921 | 下茂村7#变 | 3512231101005027 | 266.0412 | 297.5412 | 0 | 0 | 266.0412 | 297.5412 | 266.0412 | 297.5412 | 绿
2393 | 惠安县 | 绿谷变10kV龙谷线918 | 下茂村6#变 | 3509231601005001 | 318.301 | 358.301 | 0 | 0 | 318.301 | 358.301 | 318.301 | 358.301 | 绿
2394 | 惠安县 | 绿谷变10kV桃源线921 | 下茂村5#变 | 3M80509000040979 | 382.9886 | 422.9886 | 174.37 | 0 | 208.6186 | 248.6186 | 208.6186 | 248.6186 | 绿
2395 | 惠安县 | 绿谷变10kV桃源线921 | 下茂村3#变 | QZHA16115 | 348.4619 | 388.4619 | 90 | 45 | 258.4619 | 298.4619 | 213.4619 | 253.4619 | 绿
2396 | 惠安县 | 绿谷变10kV桃源线921 | 下茂2#变 | QZHA16071 | 166.2515 | 186.2515 | 0 | 0 | 166.2515 | 186.2515 | 166.2515 | 186.2515 | 绿
2397 | 惠安县 | 涂寨变10kV塔上线912 | 下社#7变 | 3512241401000001 | 359.1029 | 399.1029 | 128.34 | 40 | 230.7629 | 270.7629 | 190.7629 | 230.7629 | 绿
2398 | 惠安县 | 涂寨变10kV塔上线912 | 下社#6变 | 3M80509000033525 | 330.4742 | 370.4742 | 0 | 0 | 330.4742 | 370.4742 | 330.4742 | 370.4742 | 绿
2399 | 惠安县 | 涂寨变10kV塔上线912 | 下社#5变 | 3M80509000118849 | 319.4144 | 359.4144 | 0 | 0 | 319.4144 | 359.4144 | 319.4144 | 359.4144 | 绿
2400 | 惠安县 | 涂寨变10kV塔上线912 | 下社#4变 | 3M80509000024341 | 270.7629 | 310.7629 | 40 | 0 | 230.7629 | 270.7629 | 230.7629 | 270.7629 | 绿
2401 | 惠安县 | 涂寨变10kV塔上线912 | 下社#3变 | QZHA09154 | 335.2742 | 375.2742 | 0 | 0 | 335.2742 | 375.2742 | 335.2742 | 375.2742 | 绿
2402 | 惠安县 | 涂寨变10kV塔上线912 | 下社#2变 | QZHA09142 | 265.1856 | 296.6856 | 0 | 0 | 265.1856 | 296.6856 | 265.1856 | 296.6856 | 绿
2403 | 惠安县 | 涂寨变10kV雀氏线921 | 下社#1变 | QZHA09070 | 325.934 | 365.934 | 0 | 0 | 325.934 | 365.934 | 325.934 | 365.934 | 绿
2404 | 惠安县 | 玉围变10kV辋工线919 | 下江村#6变 | 3M80509000031976 | 325.3526 | 365.3526 | 36 | 0 | 289.3526 | 329.3526 | 289.3526 | 329.3526 | 绿
2405 | 惠安县 | 玉围变10kV辋工线919 | 下江4# | QZHA04168 | 204.8371 | 229.8371 | 36.4 | 0 | 168.4371 | 193.4371 | 168.4371 | 193.4371 | 绿
2406 | 惠安县 | 玉围变10kV辋工线919 | 下江3# | QZHA04169 | 345.2247 | 385.2247 | 40 | 0 | 305.2247 | 345.2247 | 305.2247 | 345.2247 | 绿
2407 | 惠安县 | 玉围变10kV辋工线919 | 下江2# | QZHA04170 | 352.5876 | 392.5876 | 37.8 | 50 | 314.7876 | 354.7876 | 264.7876 | 304.7876 | 绿
2408 | 惠安县 | 玉围变10kV辋工线919 | 下江1# | QZHA04113 | 170.866 | 190.866 | 0 | 40 | 170.866 | 190.866 | 130.866 | 150.866 | 绿
2409 | 惠安县 | 玉围变10kV辋工线919 | 下江#5变 | 3M80509000019441 | 174.1097 | 194.1097 | 40.32 | 0 | 133.7897 | 153.7897 | 133.7897 | 153.7897 | 绿
2410 | 惠安县 | 溪西变10kV梧宅线926 | 下埔村8#变 | 3M80509000066857 | 397.8456 | 437.8456 | 174.06 | 0 | 223.7856 | 263.7856 | 223.7856 | 263.7856 | 绿
2411 | 惠安县 | 溪西变10kV前吴线615 | 下埔村7#变 | 3M80509000064680 | 405.2686 | 445.2686 | 429.45 | 0 | 0 | 15.8186 | 0 | 15.8186 | 红
2412 | 惠安县 | 溪西变10kV前吴线615 | 下埔村6#变 | 3M80509000061404 | 461.8619 | 501.8619 | 319.8 | 60 | 142.0619 | 182.0619 | 82.0619 | 122.0619 | 绿
2413 | 惠安县 | 溪西变10kV前吴线615 | 下埔村2# | QZHA03137 | 264.4268 | 289.4268 | 253.4 | 55 | 11.0268 | 36.0268 | 0 | 0 | 黄
2414 | 惠安县 | 溪西变10kV前吴线615 | 下埔村16#变 | 3507243001005003 | 316.3711 | 356.3711 | 0 | 0 | 316.3711 | 356.3711 | 316.3711 | 356.3711 | 绿
2415 | 惠安县 | 溪西变10kV梧宅线926 | 下埔村1#（廖厝前） | QZHA03373 | 309.7067 | 341.2067 | 336.75 | 0 | 0 | 4.4567 | 0 | 4.4567 | 红
2416 | 惠安县 | 溪西变10kV梧宅线926 | 下埔3#变 | 0001929017 | 236.1756 | 256.1756 | 244.39 | 0 | 0 | 11.7856 | 0 | 11.7856 | 红
2417 | 惠安县 | 赤湖变10kV东下坑线629 | 下坑村5#变 | QZHA10003 | 445.7526 | 485.7526 | 344.8 | 30 | 100.9526 | 140.9526 | 70.9526 | 110.9526 | 绿
2418 | 惠安县 | 赤湖变10kV青山线612 | 下坑村24#变 | 3501250301000013 | 533.0015 | 596.0015 | 67.95 | 0 | 465.0515 | 528.0515 | 465.0515 | 528.0515 | 绿
2419 | 惠安县 | 赤湖变10kV林场线627 | 下坑村23#变 | 3M80509000145558 | 339.8021 | 379.8021 | 0 | 0 | 339.8021 | 379.8021 | 339.8021 | 379.8021 | 绿
2420 | 惠安县 | 赤湖变10kV青山线612 | 下坑村21#变 | 3512223001005252 | 639.1088 | 702.1088 | 415.15 | 0 | 223.9588 | 286.9588 | 223.9588 | 286.9588 | 绿
2421 | 惠安县 | 赤湖变10kV水边线626 | 下坑村20#变 | 3506231901005016 | 379.1698 | 419.1698 | 143.31 | 33 | 235.8598 | 275.8598 | 202.8598 | 242.8598 | 绿
2422 | 惠安县 | 赤湖变10kV青山线612 | 下坑村19#变 | 3M80509000132423 | 424.1993 | 464.1993 | 207.49 | 36 | 216.7093 | 256.7093 | 180.7093 | 220.7093 | 绿
2423 | 惠安县 | 赤湖变10kV青山线612 | 下坑村18#变 | 3M80509000093050 | 318.734 | 358.734 | 0 | 0 | 318.734 | 358.734 | 318.734 | 358.734 | 绿
2424 | 惠安县 | 赤湖变10kV青山线612 | 下坑村16#变 | 3507231701003006 | 335.4309 | 375.4309 | 50 | 0 | 285.4309 | 325.4309 | 285.4309 | 325.4309 | 绿
2425 | 惠安县 | 赤湖变10kV青山线612 | 下坑村15#变 | 3M80509000100391 | 397.3473 | 437.3473 | 218.37 | 36 | 178.9773 | 218.9773 | 142.9773 | 182.9773 | 绿
2426 | 惠安县 | 赤湖变10kV东下坑线629 | 下坑村#22变 | 3507231401005002 | 450.2299 | 490.2299 | 343.5 | 50 | 106.7299 | 146.7299 | 56.7299 | 96.7299 | 绿
2427 | 惠安县 | 赤湖变10kV青山线612 | 下坑#8变 | 0001161514 | 380.064 | 420.064 | 156.13 | 30 | 223.934 | 263.934 | 193.934 | 233.934 | 绿
2428 | 惠安县 | 赤湖变10kV青山线612 | 下坑#7变 | QZHA10239 | 324.0139 | 355.5139 | 186.15 | 0 | 137.8639 | 169.3639 | 137.8639 | 169.3639 | 绿
2429 | 惠安县 | 赤湖变10kV青山线612 | 下坑#6变 | QZHA10240 | 278.8732 | 310.3732 | 36.3 | 0 | 242.5732 | 274.0732 | 242.5732 | 274.0732 | 绿
2430 | 惠安县 | 赤湖变10kV青山线612 | 下坑#4变 | QZHA10034 | 395.7141 | 435.7141 | 165.31 | 0 | 230.4041 | 270.4041 | 230.4041 | 270.4041 | 绿
2431 | 惠安县 | 赤湖变10kV青山线612 | 下坑#3变 | QZHA10133 | 493.6082 | 556.6082 | 231.68 | 0 | 261.9282 | 324.9282 | 261.9282 | 324.9282 | 绿
2432 | 惠安县 | 赤湖变10kV青山线612 | 下坑#2变 | QZHA10031 | 613.4099 | 676.4099 | 269.88 | 0 | 343.5299 | 406.5299 | 343.5299 | 406.5299 | 绿
2433 | 惠安县 | 赤湖变10kV龙西Ⅰ回628 | 下坑#1变 | QZHA10132 | 250.6227 | 282.1227 | 0 | 0 | 250.6227 | 282.1227 | 250.6227 | 282.1227 | 绿
2434 | 惠安县 | 赤湖变10kV东下坑线629 | 下坑#14变 | 3M80509000027217 | 353.9299 | 393.9299 | 0 | 45 | 353.9299 | 393.9299 | 308.9299 | 348.9299 | 绿
2435 | 惠安县 | 赤湖变10kV东下坑线629 | 下坑#13变 | 3M80509000021344 | 400.2907 | 440.2907 | 228.6 | 0 | 171.6907 | 211.6907 | 171.6907 | 211.6907 | 绿
2436 | 惠安县 | 赤湖变10kV青山线612 | 下坑#12变 | 0002175989 | 287.9744 | 319.4744 | 129.16 | 0 | 158.8144 | 190.3144 | 158.8144 | 190.3144 | 绿
2437 | 惠安县 | 赤湖变10kV东下坑线629 | 下坑#11变 | 0001722014 | 456.6009 | 496.6009 | 350.77 | 0 | 105.8309 | 145.8309 | 105.8309 | 145.8309 | 绿
2438 | 惠安县 | 赤湖变10kV青山线612 | 下坑#10变 | 0001722013 | 315.89 | 347.39 | 131.09 | 70 | 184.8 | 216.3 | 114.8 | 146.3 | 绿
2439 | 惠安县 | 绿谷变10kV虎窟线911 | 下坂村6#变 | 0001941588 | 375.8111 | 415.8111 | 366.64 | 0 | 9.1711 | 49.1711 | 9.1711 | 49.1711 | 绿
2440 | 惠安县 | 绿谷变10kV虎窟线911 | 下坂9#变 | 3M80509000063501 | 344.3381 | 384.3381 | 20 | 0 | 324.3381 | 364.3381 | 324.3381 | 364.3381 | 绿
2441 | 惠安县 | 绿谷变10kV虎窟线911 | 下坂8#变 | 3M80509000053536 | 342.9402 | 382.9402 | 80 | 36 | 262.9402 | 302.9402 | 226.9402 | 266.9402 | 绿
2442 | 惠安县 | 绿谷变10kV塘城线914 | 下坂7#变 | 3M80509000016901 | 327.9876 | 367.9876 | 0 | 0 | 327.9876 | 367.9876 | 327.9876 | 367.9876 | 绿
2443 | 惠安县 | 绿谷变10kV虎窟线911 | 下坂5#变 | QZHA16236 | 354.6827 | 394.6827 | 191.26 | 0 | 163.4227 | 203.4227 | 163.4227 | 203.4227 | 绿
2444 | 惠安县 | 绿谷变10kV苏塘线922 | 下坂4# | QZHA16101 | 186.4586 | 206.4586 | 115.44 | 0 | 71.0186 | 91.0186 | 71.0186 | 91.0186 | 绿
2445 | 惠安县 | 绿谷变10kV苏塘线922 | 下坂3# | QZHA16100 | 374.6374 | 414.6374 | 204.79 | 0 | 169.8474 | 209.8474 | 169.8474 | 209.8474 | 绿
2446 | 惠安县 | 绿谷变10kV虎窟线911 | 下坂2# | QZHA16099 | 331.6247 | 371.6247 | 0 | 50 | 331.6247 | 371.6247 | 281.6247 | 321.6247 | 绿
2447 | 惠安县 | 绿谷变10kV塘城线914 | 下坂1# | QZHA16035 | 321.567 | 361.567 | 0 | 0 | 321.567 | 361.567 | 321.567 | 361.567 | 绿
2448 | 惠安县 | 玉围变10kV前型线922 | 下园社区#15箱式变 | 3M80509000028699 | 557.6806 | 620.6806 | 235.66 | 0 | 322.0206 | 385.0206 | 322.0206 | 385.0206 | 绿
2449 | 惠安县 | 玉围变10kV前型线922 | 下园村3#变 | QZHA04268 | 389.3981 | 429.3981 | 205.46 | 0 | 183.9381 | 223.9381 | 183.9381 | 223.9381 | 绿
2450 | 惠安县 | 玉围变10kV前型线922 | 下园村27#变 | 3505262101008006 | 246.8041 | 278.3041 | 0 | 0 | 246.8041 | 278.3041 | 246.8041 | 278.3041 | 绿
2451 | 惠安县 | 玉围变10kV前型线922 | 下园村26#变 | 3504253001004010 | 318.2763 | 358.2763 | 0 | 0 | 318.2763 | 358.2763 | 318.2763 | 358.2763 | 绿
2452 | 惠安县 | 玉围变10kV机场线915 | 下园村25#变 | 3507232001003001 | 386.4832 | 426.4832 | 375.11 | 0 | 11.3732 | 51.3732 | 11.3732 | 51.3732 | 绿
2453 | 惠安县 | 玉围变10kV前型线922 | 下园村24#变 | 3505232301001113 | 356.3764 | 396.3764 | 52.03 | 33 | 304.3464 | 344.3464 | 271.3464 | 311.3464 | 绿
2454 | 惠安县 | 玉围变10kV前型线922 | 下园村#2变 | QZHA03270 | 270.9171 | 302.4171 | 83.68 | 0 | 187.2371 | 218.7371 | 187.2371 | 218.7371 | 绿
2455 | 惠安县 | 玉围变10kV前型线922 | 下园村#1 | QZHA03272 | 600.0913 | 663.0913 | 266.38 | 30 | 333.7113 | 396.7113 | 303.7113 | 366.7113 | 绿
2456 | 惠安县 | 散湖变10kV埔殊线921 | 下园#4变 | 0001800009 | 313.4021 | 353.4021 | 299.89 | 0 | 13.5121 | 53.5121 | 13.5121 | 53.5121 | 绿
2457 | 惠安县 | 洛阳变10kV谢厝线927 | 上田1# | 0001472503 | 358.4814 | 398.4814 | 238.7 | 0 | 119.7814 | 159.7814 | 119.7814 | 159.7814 | 绿
2458 | 惠安县 | 上曾变10kV洋井线934 | 上溪园A地块6#变 | 3512222301005022 | 783.5052 | 883.5052 | 0 | 0 | 783.5052 | 883.5052 | 783.5052 | 883.5052 | 绿
2459 | 惠安县 | 上曾变10kV洋井线934 | 上溪园A地块4#变 | 3512222301005018 | 626.8041 | 706.8041 | 0 | 0 | 626.8041 | 706.8041 | 626.8041 | 706.8041 | 绿
2460 | 惠安县 | 上曾变10kV洋井线934 | 上溪园A地块2#变 | 3512222301002851 | 783.5052 | 883.5052 | 0 | 0 | 783.5052 | 883.5052 | 783.5052 | 883.5052 | 绿
2461 | 惠安县 | 涂寨变10kV新亭线931 | 上村村10#变 | 3M80509000132849 | 314.4165 | 354.4165 | 0 | 0 | 314.4165 | 354.4165 | 314.4165 | 354.4165 | 绿
2462 | 惠安县 | 涂寨变10kV新亭线931 | 上村#9变 | 3M80509000105254 | 313.4021 | 353.4021 | 0 | 0 | 313.4021 | 353.4021 | 313.4021 | 353.4021 | 绿
2463 | 惠安县 | 南山变10kV廖厝线923 | 上村#8变 | 3M80509000062150 | 341.019 | 381.019 | 80.12 | 0 | 260.899 | 300.899 | 260.899 | 300.899 | 绿
2464 | 惠安县 | 南山变10kV黄崎线913 | 上村#7变 | 3M80509000055615 | 332.9408 | 372.9408 | 29.98 | 0 | 302.9608 | 342.9608 | 302.9608 | 342.9608 | 绿
2465 | 惠安县 | 南山变10kV廖厝线923 | 上村#6变 | 3M80509000020386 | 368.9165 | 408.9165 | 121.7 | 40 | 247.2165 | 287.2165 | 207.2165 | 247.2165 | 绿
2466 | 惠安县 | 涂寨变10kV新亭线931 | 上村#5变 | 0002051490 | 370.2487 | 410.2487 | 151.56 | 25 | 218.6887 | 258.6887 | 193.6887 | 233.6887 | 绿
2467 | 惠安县 | 南山变10kV黄崎线913 | 上村#4变 | 0001168004 | 339.9433 | 379.9433 | 20.9 | 0 | 319.0433 | 359.0433 | 319.0433 | 359.0433 | 绿
2468 | 惠安县 | 南山变10kV黄崎线913 | 上村#3变 | QZHA09304 | 507.203 | 547.203 | 417.77 | 0 | 89.433 | 129.433 | 89.433 | 129.433 | 绿
2469 | 惠安县 | 南山变10kV黄崎线913 | 上村#2变 | QZHA09145 | 156.701 | 176.701 | 37.4 | 0 | 119.301 | 139.301 | 119.301 | 139.301 | 绿
2470 | 惠安县 | 南山变10kV黄崎线913 | 上村#1变 | QZHA09046 | 359.0646 | 399.0646 | 87.51 | 0 | 271.5546 | 311.5546 | 271.5546 | 311.5546 | 绿
2471 | 惠安县 | 厝斗变10kV东岭线610 | 万道置业有限公司万道广场2#配电室2#变 | 3M80509000042564 | 693.7629 | 773.7629 | 0 | 0 | 693.7629 | 773.7629 | 693.7629 | 773.7629 | 绿
2472 | 惠安县 | 厝斗变10kV东岭线610 | 万道置业有限公司万道广场2#配电室1#变 | 3M80509000042563 | 690.0206 | 770.0206 | 0 | 0 | 690.0206 | 770.0206 | 690.0206 | 770.0206 | 绿
2473 | 惠安县 | 厝斗变10kV东岭线610 | 万道广场#4变 | 3M80509000042562 | 635.7732 | 715.7732 | 0 | 0 | 635.7732 | 715.7732 | 635.7732 | 715.7732 | 绿
2474 | 惠安县 | 厝斗变10kV荷山线641 | 万道广场#3变 | 3M80509000042561 | 635.7732 | 715.7732 | 0 | 0 | 635.7732 | 715.7732 | 635.7732 | 715.7732 | 绿
2475 | 惠安县 | 厝斗变10kV东岭线610 | 万道广场#2变 | 3M80509000042560 | 644.6804 | 724.6804 | 0 | 0 | 644.6804 | 724.6804 | 644.6804 | 724.6804 | 绿
2476 | 惠安县 | 厝斗变10kV荷山线641 | 万道广场#1变 | 3M80509000042559 | 644.6804 | 724.6804 | 0 | 0 | 644.6804 | 724.6804 | 644.6804 | 724.6804 | 绿
2477 | 惠安县 | 松村变10kV后内线620 | 万家滨海湾#8变 | 3M80509000143042 | 637.4433 | 717.4433 | 0 | 0 | 637.4433 | 717.4433 | 637.4433 | 717.4433 | 绿
2478 | 惠安县 | 松村变10kV前海线622 | 万家滨海湾#7变 | 3M80509000143041 | 636.5464 | 716.5464 | 0 | 0 | 636.5464 | 716.5464 | 636.5464 | 716.5464 | 绿
2479 | 惠安县 | 松村变10kV后内线620 | 万家滨海湾#6变 | 3M80509000143040 | 791.9485 | 891.9485 | 0 | 0 | 791.9485 | 891.9485 | 791.9485 | 891.9485 | 绿
2480 | 惠安县 | 松村变10kV前海线622 | 万家滨海湾#5变 | 3M80509000143039 | 799.2784 | 899.2784 | 0 | 0 | 799.2784 | 899.2784 | 799.2784 | 899.2784 | 绿
2481 | 惠安县 | 松村变10kV前海线622 | 万家滨海湾#4变 | 3M80509000041574 | 498.2887 | 561.2887 | 0 | 0 | 498.2887 | 561.2887 | 498.2887 | 561.2887 | 绿
2482 | 惠安县 | 松村变10kV后内线620 | 万家滨海湾#3变 | 3M80509000041526 | 499.7113 | 562.7113 | 0 | 0 | 499.7113 | 562.7113 | 499.7113 | 562.7113 | 绿
2483 | 惠安县 | 松村变10kV前海线622 | 万家滨海湾#2变 | 3M80509000041527 | 498.9072 | 561.9072 | 0 | 0 | 498.9072 | 561.9072 | 498.9072 | 561.9072 | 绿
2484 | 惠安县 | 松村变10kV后内线620 | 万家滨海湾#1变 | 3M80509000041528 | 496.1031 | 559.1031 | 0 | 0 | 496.1031 | 559.1031 | 496.1031 | 559.1031 | 绿
2485 | 惠安县 | 溪西变10kV前吴线615 | G地块1#变 | 3M80509000028336 | 410.4247 | 460.4247 | 0 | 0 | 410.4247 | 460.4247 | 410.4247 | 460.4247 | 绿
2486 | 惠安县 | 美仁变10kV科山线617 | 10kV驿顶#1箱式变 | 3M80509000058045 | 513.567 | 576.567 | 0 | 0 | 513.567 | 576.567 | 513.567 | 576.567 | 绿
2487 | 惠安县 | 美仁变10kV科山线617 | 10kV金石花园小区#5变 | 3M80509000059129 | 829.8969 | 929.8969 | 0 | 0 | 829.8969 | 929.8969 | 829.8969 | 929.8969 | 绿
2488 | 惠安县 | 美仁变10kV科山线617 | 10kV金石花园小区#4变 | 3M80509000059128 | 736.7216 | 816.7216 | 0 | 0 | 736.7216 | 816.7216 | 736.7216 | 816.7216 | 绿
2489 | 惠安县 | 霞光变10kV豪苑线932 | 10kV金石花园小区#3变 | 3M80509000059126 | 763.6907 | 843.6907 | 0 | 0 | 763.6907 | 843.6907 | 763.6907 | 843.6907 | 绿
2490 | 惠安县 | 美仁变10kV科山线617 | 10kV金石花园小区#1变 | 3M80509000059130 | 694.3196 | 774.3196 | 0 | 0 | 694.3196 | 774.3196 | 694.3196 | 774.3196 | 绿
2491 | 惠安县 | 溪西变10kV前吴线615 | 10kV禹洲地产（泉州）有限公司3#变 | 3M80509000041987 | 530.866 | 593.866 | 0 | 0 | 530.866 | 593.866 | 530.866 | 593.866 | 绿
2492 | 惠安县 | 溪西变10kV前吴线615 | 10kV禹洲地产（泉州）有限公司1#变 | 3M80509000041958 | 536.1237 | 599.1237 | 0 | 0 | 536.1237 | 599.1237 | 536.1237 | 599.1237 | 绿
2493 | 惠安县 | 溪西变10kV华辉线927 | 10kV盛世锦都开闭所兼1#配电室盛世锦都4#变 | QZHA2215494 | 678.4907 | 758.4907 | 0 | 0 | 678.4907 | 758.4907 | 678.4907 | 758.4907 | 绿
2494 | 惠安县 | 溪西变10kV华辉线927 | 10kV盛世锦都开闭所兼1#配电室盛世锦都3#变 | QZHA2215493 | 644.6433 | 724.6433 | 0 | 0 | 644.6433 | 724.6433 | 644.6433 | 724.6433 | 绿
2495 | 惠安县 | 霞光变10kV工农线925 | 10kV盛世锦都开闭所兼1#配电室盛世锦都2#变 | QZHA2215492 | 645.0887 | 725.0887 | 0 | 0 | 645.0887 | 725.0887 | 645.0887 | 725.0887 | 绿
2496 | 惠安县 | 溪西变10kV华辉线927 | 10kV盛世锦都3#配电室盛世锦都9#变 | QZHA2219534 | 654.2186 | 734.2186 | 0 | 0 | 654.2186 | 734.2186 | 654.2186 | 734.2186 | 绿
2497 | 惠安县 | 霞光变10kV工农线925 | 10kV盛世锦都3#配电室盛世锦都10#变 | QZHA2219536 | 665.4763 | 745.4763 | 0 | 0 | 665.4763 | 745.4763 | 665.4763 | 745.4763 | 绿
2498 | 惠安县 | 霞光变10kV工农线925 | 10kV盛世锦都2#配电室盛世锦都8#变 | QZHA2219535 | 646.1031 | 726.1031 | 0 | 0 | 646.1031 | 726.1031 | 646.1031 | 726.1031 | 绿
2499 | 惠安县 | 溪西变10kV华辉线927 | 10kV盛世锦都2#配电室盛世锦都7#变 | QZHA2219533 | 654.5402 | 734.5402 | 0 | 0 | 654.5402 | 734.5402 | 654.5402 | 734.5402 | 绿
2500 | 惠安县 | 霞光变10kV工农线925 | 10kV盛世锦都2#配电室盛世锦都6#变 | QZHA2215496 | 704.9649 | 784.9649 | 0 | 0 | 704.9649 | 784.9649 | 704.9649 | 784.9649 | 绿
2501 | 惠安县 | 溪西变10kV华辉线927 | 10kV盛世锦都2#配电室盛世锦都5#变 | QZHA2215495 | 636.9979 | 716.9979 | 0 | 0 | 636.9979 | 716.9979 | 636.9979 | 716.9979 | 绿
2502 | 惠安县 | 南山变10kV中保线922 | 10kV盛世溪南公馆开闭所兼#1配电室#4变 | 3M80509000098635 | 809.1134 | 909.1134 | 0 | 0 | 809.1134 | 909.1134 | 809.1134 | 909.1134 | 绿
2503 | 惠安县 | 南山变10kV中保线922 | 10kV盛世溪南公馆开闭所兼#1配电室#2变 | 3M80509000098633 | 822.8454 | 922.8454 | 0 | 0 | 822.8454 | 922.8454 | 822.8454 | 922.8454 | 绿
2504 | 惠安县 | 溪西变10kV钱塘线614 | 10kV煌泰城4#变 | 0002319516 | 656.5361 | 736.5361 | 0 | 0 | 656.5361 | 736.5361 | 656.5361 | 736.5361 | 绿
2505 | 惠安县 | 溪西变10kV钱塘线614 | 10kV煌泰城2#变 | 0002319513 | 661.3196 | 741.3196 | 0 | 0 | 661.3196 | 741.3196 | 661.3196 | 741.3196 | 绿
2506 | 惠安县 | 霞光变10kV新霞线912 | 10kV洞口安置4#变 | 3M80509000031430 | 508.7423 | 571.7423 | 0 | 0 | 508.7423 | 571.7423 | 508.7423 | 571.7423 | 绿
2507 | 惠安县 | 霞光变10kV新霞线912 | 10kV洞口安置3#变 | 3M80509000031429 | 507.9175 | 570.9175 | 0 | 0 | 507.9175 | 570.9175 | 507.9175 | 570.9175 | 绿
2508 | 惠安县 | 霞光变10kV新霞线912 | 10kV洞口安置2#变 | 3M80509000031428 | 509.7113 | 572.7113 | 0 | 0 | 509.7113 | 572.7113 | 509.7113 | 572.7113 | 绿
2509 | 惠安县 | 霞光变10kV新霞线912 | 10kV洞口安置1#变 | 3M80509000031427 | 513.7938 | 576.7938 | 0 | 0 | 513.7938 | 576.7938 | 513.7938 | 576.7938 | 绿
2510 | 惠安县 | 霞光变10kV福璟线934 | 10kV欧景帝苑B区#5变 | 3M80509000044621 | 687.7629 | 767.7629 | 0 | 0 | 687.7629 | 767.7629 | 687.7629 | 767.7629 | 绿
2511 | 惠安县 | 霞光变10kV福璟线934 | 10kV欧景帝苑B区#3变 | 3M80509000044623 | 547.7113 | 610.7113 | 0 | 0 | 547.7113 | 610.7113 | 547.7113 | 610.7113 | 绿
2512 | 惠安县 | 霞光变10kV福璟线934 | 10kV欧景帝苑B区#1变 | 3M80509000044622 | 525.4845 | 588.4845 | 0 | 0 | 525.4845 | 588.4845 | 525.4845 | 588.4845 | 绿
2513 | 惠安县 | 玉围变10kV前型线922 | 10kV惠港新城开闭所兼1#配电室（四遥）石化生活区#5变 | 0002405515 | 644.2227 | 724.2227 | 0 | 0 | 644.2227 | 724.2227 | 644.2227 | 724.2227 | 绿
2514 | 惠安县 | 玉围变10kV霞张线914 | 10kV惠港新城开闭所兼1#配电室（四遥）石化生活区#1变 | 0002401524 | 730.0784 | 810.0784 | 0 | 0 | 730.0784 | 810.0784 | 730.0784 | 810.0784 | 绿
2515 | 惠安县 | 赤湖变10kV西华线621 | 10kV崇武镇大乍村7#变 | 3M80509000010662 | 441.8509 | 491.8509 | 28.82 | 0 | 413.0309 | 463.0309 | 413.0309 | 463.0309 | 绿
2516 | 惠安县 | 赤湖变10kV西华线621 | 10kV崇武镇大乍村25#变 | 3M80509000042061 | 407.0722 | 457.0722 | 0 | 0 | 407.0722 | 457.0722 | 407.0722 | 457.0722 | 绿
2517 | 惠安县 | 赤湖变10kV西华线621 | 10kV崇武镇大乍村15#箱式变 | 3M80509000121858 | 536.6964 | 599.6964 | 29.15 | 0 | 507.5464 | 570.5464 | 507.5464 | 570.5464 | 绿
2518 | 惠安县 | 绿谷变10kV富民线941 | 10kV富邦新天地开闭所兼#1配电室（四遥）泉州宏洋房地产4#变 | 3M80509000016604 | 670.4742 | 750.4742 | 0 | 0 | 670.4742 | 750.4742 | 670.4742 | 750.4742 | 绿
2519 | 惠安县 | 绿谷变10kV富民线941 | 10kV富邦新天地开闭所兼#1配电室（四遥）泉州宏洋房地产3#变 | 3M80509000016603 | 672.132 | 752.132 | 0 | 0 | 672.132 | 752.132 | 672.132 | 752.132 | 绿
2520 | 惠安县 | 绿谷变10kV富民线941 | 10kV富邦新天地开闭所兼#1配电室（四遥）泉州宏洋房地产2#变 | 3M80509000016602 | 643.9258 | 723.9258 | 0 | 0 | 643.9258 | 723.9258 | 643.9258 | 723.9258 | 绿
2521 | 惠安县 | 绿谷变10kV富民线941 | 10kV富邦新天地开闭所兼#1配电室（四遥）泉州宏洋房地产1#变 | 3M80509000016601 | 658.9691 | 738.9691 | 0 | 0 | 658.9691 | 738.9691 | 658.9691 | 738.9691 | 绿
2522 | 惠安县 | 赤湖变10kV水边线626 | 10kV宣美村4#箱式变 | QZHA10273 | 607.619 | 670.619 | 158.32 | 0 | 449.299 | 512.299 | 449.299 | 512.299 | 绿
2523 | 惠安县 | 玉围变10kV东霞Ⅰ回917 | 10kV嘉欣花园开闭所兼1#配电室（四遥）嘉欣花园2#变压器 | 3M80509000026219 | 929.7629 | 1029.7629 | 0 | 0 | 929.7629 | 1029.7629 | 929.7629 | 1029.7629 | 绿
2524 | 惠安县 | 美仁变10kV企塘线624 | 10kV嘉惠片区C地块配电室（四遥）惠安建设开发有限公司嘉惠片区C地块2#变 | 3M80509000023122 | 648.4041 | 728.4041 | 0 | 0 | 648.4041 | 728.4041 | 648.4041 | 728.4041 | 绿
2525 | 惠安县 | 美仁变10kV林口线616 | 10kV嘉惠片区C地块配电室（四遥）惠安建设开发有限公司嘉惠片区C地块1#变 | 3M80509000023121 | 648.4041 | 728.4041 | 0 | 0 | 648.4041 | 728.4041 | 648.4041 | 728.4041 | 绿
2526 | 惠安县 | 霞光变10kV福璟线934 | 10kV嘉惠片区A2地块开闭所兼1#配电室6#变 | 3M80509000023046 | 516.4206 | 579.4206 | 0 | 0 | 516.4206 | 579.4206 | 516.4206 | 579.4206 | 绿
2527 | 惠安县 | 美仁变10kV企塘线624 | 10kV嘉惠片区A2地块开闭所兼1#配电室5#变 | 3M80509000023045 | 509.3773 | 572.3773 | 0 | 0 | 509.3773 | 572.3773 | 509.3773 | 572.3773 | 绿
2528 | 惠安县 | 霞光变10kV福璟线934 | 10kV嘉惠片区A2地块开闭所兼1#配电室4#变 | 3M80509000023044 | 512.5443 | 575.5443 | 0 | 0 | 512.5443 | 575.5443 | 512.5443 | 575.5443 | 绿
2529 | 惠安县 | 美仁变10kV企塘线624 | 10kV嘉惠片区A2地块开闭所兼1#配电室3#变 | 3M80509000023043 | 515.3649 | 578.3649 | 0 | 0 | 515.3649 | 578.3649 | 515.3649 | 578.3649 | 绿
2530 | 惠安县 | 霞光变10kV福璟线934 | 10kV嘉惠片区A2地块开闭所兼1#配电室2#变 | 3M80509000023042 | 530.9196 | 593.9196 | 0 | 0 | 530.9196 | 593.9196 | 530.9196 | 593.9196 | 绿
2531 | 惠安县 | 美仁变10kV企塘线624 | 10kV嘉惠片区A2地块开闭所兼1#配电室1#变 | 3M80509000023041 | 530.7876 | 593.7876 | 0 | 0 | 530.7876 | 593.7876 | 530.7876 | 593.7876 | 绿
2532 | 惠安县 | 霞光变10kV西苑线911 | 10kV嘉惠片区A1地块开闭所兼1#配电室（四遥）4#变 | 3M80509000022745 | 683.3402 | 763.3402 | 0 | 0 | 683.3402 | 763.3402 | 683.3402 | 763.3402 | 绿
2533 | 惠安县 | 美仁变10kV金石线614 | 10kV嘉惠片区A1地块开闭所兼1#配电室（四遥）3#变 | 3M80509000022744 | 706.4247 | 786.4247 | 0 | 0 | 706.4247 | 786.4247 | 706.4247 | 786.4247 | 绿
2534 | 惠安县 | 霞光变10kV西苑线911 | 10kV嘉惠片区A1地块开闭所兼1#配电室（四遥）2#变 | 3M80509000022743 | 644.5196 | 724.5196 | 0 | 0 | 644.5196 | 724.5196 | 644.5196 | 724.5196 | 绿
2535 | 惠安县 | 美仁变10kV金石线614 | 10kV嘉惠片区A1地块开闭所兼1#配电室（四遥）1#变 | 3M80509000022742 | 670.0536 | 750.0536 | 0 | 0 | 670.0536 | 750.0536 | 670.0536 | 750.0536 | 绿
2536 | 惠安县 | 美仁变10kV金石线614 | 10kV嘉惠片区A1地块#2配电室8#变 | 3M80509000022749 | 420.4866 | 470.4866 | 0 | 0 | 420.4866 | 470.4866 | 420.4866 | 470.4866 | 绿
2537 | 惠安县 | 美仁变10kV金石线614 | 10kV嘉惠片区A1地块#2配电室7#变 | 3M80509000022748 | 400.7588 | 450.7588 | 0 | 0 | 400.7588 | 450.7588 | 400.7588 | 450.7588 | 绿
2538 | 惠安县 | 美仁变10kV金石线614 | 10kV嘉惠片区A1地块#2配电室6#变 | 3M80509000022747 | 664.8082 | 744.8082 | 0 | 0 | 664.8082 | 744.8082 | 664.8082 | 744.8082 | 绿
2539 | 惠安县 | 美仁变10kV金石线614 | 10kV嘉惠片区A1地块#2配电室5#变 | 3M80509000022746 | 644.2969 | 724.2969 | 0 | 0 | 644.2969 | 724.2969 | 644.2969 | 724.2969 | 绿
2540 | 惠安县 | 霞光变10kV东升线914 | 10kV启明小区#2箱式变 | 3M80509000061757 | 553.9588 | 616.9588 | 0 | 0 | 553.9588 | 616.9588 | 553.9588 | 616.9588 | 绿
2541 | 惠安县 | 霞光变10kV东升线914 | 10kV启明小区#1箱式变 | 3M80509000062208 | 556.8454 | 619.8454 | 0 | 0 | 556.8454 | 619.8454 | 556.8454 | 619.8454 | 绿
2542 | 惠安县 | 玉围变10kV霞张线914 | 10kV君悦华庭4#配电室6#主变 | 3M80509000011564 | 650.0825 | 730.0825 | 0 | 0 | 650.0825 | 730.0825 | 650.0825 | 730.0825 | 绿
2543 | 惠安县 | 玉围变10kV霞张线914 | 10kV君悦华庭3#配电室3#主变 | 0002224543 | 1378.6764 | 1458.6764 | 699.13 | 0 | 679.5464 | 759.5464 | 679.5464 | 759.5464 | 绿
2544 | 惠安县 | 玉围变10kV霞张线914 | 10kV君悦华庭3#配电室1#主变 | 0002268019 | 641.9381 | 721.9381 | 0 | 0 | 641.9381 | 721.9381 | 641.9381 | 721.9381 | 绿
2545 | 惠安县 | 玉围变10kV霞张线914 | 10kV君悦华庭2#配电室7#主变 | 0002268020 | 659.299 | 739.299 | 0 | 0 | 659.299 | 739.299 | 659.299 | 739.299 | 绿
2546 | 惠安县 | 南山变10kV中保线922 | 10kV君悦华庭1#配电室13#主变 | 0002224607 | 868.3167 | 948.3167 | 215.76 | 0 | 652.5567 | 732.5567 | 652.5567 | 732.5567 | 绿
2547 | 惠安县 | 玉围变10kV霞张线914 | 10kV君悦华庭1#配电室11#主变 | 0002224605 | 689.299 | 769.299 | 0 | 0 | 689.299 | 769.299 | 689.299 | 769.299 | 绿
2548 | 惠安县 | 散湖变10kV后许线912 | 10kV后坑村9#变 | 3M80509000117009 | 589.5908 | 652.5908 | 334.23 | 0 | 255.3608 | 318.3608 | 255.3608 | 318.3608 | 绿
2549 | 惠安县 | 霞光变10kV东升线914 | 10kV南阳花园小区配电室（四遥）南阳花园配电室#2主变 | 3M80509000011462 | 788.4536 | 888.4536 | 0 | 0 | 788.4536 | 888.4536 | 788.4536 | 888.4536 | 绿
2550 | 惠安县 | 霞光变10kV海西线915 | 10kV南阳花园小区配电室（四遥）南阳花园配电室#1主变 | 3M80509000011461 | 834.2021 | 934.2021 | 0 | 0 | 834.2021 | 934.2021 | 834.2021 | 934.2021 | 绿
2551 | 惠安县 | 南山变10kV芦厝线921 | 10kV匹克奥林星城#4变 | 3M80509000069819 | 839.1443 | 939.1443 | 0 | 0 | 839.1443 | 939.1443 | 839.1443 | 939.1443 | 绿
2552 | 惠安县 | 南山变10kV陈芹线911 | 10kV匹克奥林星城#2变 | 3M80509000069817 | 855.1031 | 955.1031 | 0 | 0 | 855.1031 | 955.1031 | 855.1031 | 955.1031 | 绿
2553 | 惠安县 | 美仁变10kV企塘线624 | 10kV凤凰城三期#21变 | 3M80509000074311 | 529.5464 | 592.5464 | 0 | 0 | 529.5464 | 592.5464 | 529.5464 | 592.5464 | 绿
2554 | 惠安县 | 美仁变10kV企塘线624 | 10kV凤凰城三期#19变 | 3M80509000074292 | 528.9485 | 591.9485 | 0 | 0 | 528.9485 | 591.9485 | 528.9485 | 591.9485 | 绿
2555 | 惠安县 | 美仁变10kV企塘线624 | 10kV凤凰城三期#18变 | 3M80509000074291 | 545.8969 | 608.8969 | 0 | 0 | 545.8969 | 608.8969 | 545.8969 | 608.8969 | 绿
2556 | 惠安县 | 美仁变10kV企塘线624 | 10kV凤凰城三期#16变 | 3M80509000074309 | 530.8041 | 593.8041 | 0 | 0 | 530.8041 | 593.8041 | 530.8041 | 593.8041 | 绿
2557 | 惠安县 | 美仁变10kV企塘线624 | 10kV凤凰城一期#3配电室7#变 | 3M80509000036582 | 679.2887 | 759.2887 | 0 | 0 | 679.2887 | 759.2887 | 679.2887 | 759.2887 | 绿
2558 | 惠安县 | 美仁变10kV企塘线624 | 10kV凤凰城一期#2配电室5#变 | 3M80509000036580 | 707.8351 | 787.8351 | 0 | 0 | 707.8351 | 787.8351 | 707.8351 | 787.8351 | 绿
2559 | 惠安县 | 美仁变10kV企塘线624 | 10kV凤凰城一期#1配电室3#变 | 3M80509000036579 | 417.4351 | 467.4351 | 0 | 0 | 417.4351 | 467.4351 | 417.4351 | 467.4351 | 绿
2560 | 惠安县 | 美仁变10kV企塘线624 | 10kV凤凰城一期#1配电室1#变 | 3M80509000036559 | 701.866 | 781.866 | 0 | 0 | 701.866 | 781.866 | 701.866 | 781.866 | 绿
2561 | 惠安县 | 松村变10kV湖街线628 | 10kV净峰镇赤土尾#8箱变 | 3M80509000114574 | 550.987 | 613.987 | 273.42 | 0 | 277.567 | 340.567 | 277.567 | 340.567 | 绿
2562 | 惠安县 | 赤湖变10kV青山线612 | 10kV东莲村2#箱式变 | QZHA10009 | 633.6694 | 696.6694 | 253.69 | 0 | 379.9794 | 442.9794 | 379.9794 | 442.9794 | 绿
2563 | 惠安县 | 厝斗变10kV北埔线644 | 10kV东山村13#箱式变 | 3510242601004003 | 493.6082 | 556.6082 | 0 | 0 | 493.6082 | 556.6082 | 493.6082 | 556.6082 | 绿
2564 | 惠安县 | 美仁变10kV世纪线627 | 10kV世纪星城小区1#配电室（四遥）世纪星城2#变 | 3M80509000018982 | 835.4639 | 935.4639 | 0 | 0 | 835.4639 | 935.4639 | 835.4639 | 935.4639 | 绿
2565 | 惠安县 | 霞光变10kV福璟线934 | 10kV世纪星城小区1#配电室（四遥）世纪星城1#变 | 3M80509000018981 | 820.3464 | 920.3464 | 0 | 0 | 820.3464 | 920.3464 | 820.3464 | 920.3464 | 绿
2566 | 惠安县 | 霞光变10kV福璟线934 | 10kV世纪峻园二期开闭所兼#1配电室（四遥）10kV世纪峻园二期2#变 | 3M80509000037321 | 685.8763 | 765.8763 | 0 | 0 | 685.8763 | 765.8763 | 685.8763 | 765.8763 | 绿
2567 | 惠安县 | 美仁变10kV金石线614 | 10kV世纪峻园二期开闭所兼#1配电室（四遥）10kV世纪峻园二期1#变 | 3M80509000037320 | 666.732 | 746.732 | 0 | 0 | 666.732 | 746.732 | 666.732 | 746.732 | 绿
2568 | 惠安县 | 美仁变10kV金石线614 | 10kV世纪峻园4#变 | 3M80509000025056 | 513.4639 | 576.4639 | 0 | 0 | 513.4639 | 576.4639 | 513.4639 | 576.4639 | 绿
2569 | 惠安县 | 霞光变10kV福璟线934 | 10kV世纪峻园3#变 | 3M80509000025055 | 532.1856 | 595.1856 | 0 | 0 | 532.1856 | 595.1856 | 532.1856 | 595.1856 | 绿
2570 | 惠安县 | 霞光变10kV福璟线934 | 10kV世纪峻园2#变 | 3M80509000025054 | 512.8041 | 575.8041 | 0 | 0 | 512.8041 | 575.8041 | 512.8041 | 575.8041 | 绿
2571 | 惠安县 | 美仁变10kV金石线614 | 10kV世纪峻园1#变 | 3M80509000025053 | 519.7938 | 582.7938 | 0 | 0 | 519.7938 | 582.7938 | 519.7938 | 582.7938 | 绿
2572 | 惠安县 | 美仁变10kV企塘线624 | 10kV万盛凤凰城四期#2变 | 3M80509000145337 | 840.5979 | 940.5979 | 45 | 0 | 795.5979 | 895.5979 | 795.5979 | 895.5979 | 绿
2573 | 惠安县 | 霞光变10kV竿林线922 | 10kV.嘉惠片区B地块配电室1#变 | 3M80509000022621 | 563.233 | 626.233 | 0 | 0 | 563.233 | 626.233 | 563.233 | 626.233 | 绿